## Set elements
Generation | Generation |  | Profile | Generation |  |  | InterRegion Transmission Line
Project | Technology | Region | Type | Project | Technology | Region | Tx Name | From | To
BioCog_NI | Coal | National | All | BioCog_NI | BioCog | National
GasCog_NI | DslPkr |  | Com | GasCog_NI | GasCog | National
OthCog_NI | BioCog |  | Ind | OthCog_NI | OthCog | National
GasPkr_NI | GasCog |  | Res | GasPkr_NI | GasPkr | National
OCGT_NI | OthCog |  |  | OCGT_NI | OCGT | National
CCGT_NI | GasPkr |  |  | CCGT_NI | CCGT | National
Coal_NI | OCGT |  |  | Coal_NI | Coal | National
DslPkr_NI | CCGT |  |  | DslPkr_NI | DslPkr | National
Geo_NI | Geo |  |  | Geo_NI | Geo | National
HydSC_NI | Hydro |  |  | HydSC_NI | Hydro | National
Wind_NI | Wind |  |  | Wind_NI | Wind | National
HydSC_SI |  |  |  | HydSC_SI | Hydro | National
Wind_SI |  |  |  | Wind_SI | Wind | National

## Generation project data
|  | Capacity parameters |  |  | Capital and fixed expenses |  |  |  | SRMC components |  |  |  | MW
Generation |  | MW | MW | MW | $/KW | years | n/a | $/MW/year | $/MWh | $/GJ | kJ/kWh | tCO2/PJ | Capacity
Project | Year | Maximum Capacity | Existing Capacity | Availability Factor | Capital Cost | Capex Life | Depreciation | Fixed Cost | Var O&M Cost | Fuel Cost | Heat rate | Emission | Retired
BioCog_NI | 1990 | 40.8 | 0 | 100% | 1059 | 25 | 10.8% | 60000 | 8.2 | 4.2834 | 12000 | 52800 | 0
GasCog_NI | 1990 | 148.6 | 0 | 100% | 1093 | 25 | 10.8% | 30000 | 4.2 | 4.2834 | 12600 | 52800 | 0
OthCog_NI | 1990 | 112 | 38 | 100% | 1110 | 25 | 10.8% | 60000 | 8.2 | 4.2834 | 10000 | 52800 | 0
GasPkr_NI | 1990 | 1020 | 1020 | 100% | 1281 | 25 | 10.8% | 16000 | 8 | 4.2834 | 11000 | 52800 | 0
OCGT_NI | 1990 | 93 | 0 | 100% | 1395 | 25 | 10.8% | 16000 | 8 | 4.2834 | 9500 | 52800 | 0
CCGT_NI | 1990 | 1314 | 0 | 100% | 1470 | 25 | 10.8% | 35000 | 4.25 | 4.2834 | 7080 | 52800 | 0
Coal_NI | 1990 | 1450 | 1450 | 60% | 2294 | 30 | 10.4% | 70000 | 10 | 1.91 | 10500 | 91200 | 0
DslPkr_NI | 1990 | 164 | 0 | 100% | 1229 | 25 | 10.8% | 20000 | 10 | 25.1436 | 11000 | 73000 | 0
Geo_NI | 1990 | 919 | 308 | 100% | 5683 | 25 | 9.7% | 105000 | 0.01 | 0 | 12000 | 8333 | 0
HydSC_NI | 1990 | 1810 | 1750.7 | 100% | 6235 | 40 | 6% | 6380 | 0.86 | 0 | 0 | 0 | 0
Wind_NI | 1990 | 516.1 | 0 | 100% | 3181 | 20 | 18% | 60000 | 3 | 0 | 0 | 0 | 0
HydSC_SI | 1990 | 3551.8 | 2842.7 | 100% | 6235 | 40 | 6% | 6380 | 0.86 | 0 | 0 | 0 | 0
Wind_SI | 1990 | 101.65 | 0 | 100% | 3181 | 20 | 18% | 60000 | 3 | 0 | 0 | 0 | 0
BioCog_NI | 1991 | 40.8 | 0 | 100% | 1059 | 25 | 10.8% | 60000 | 8.2 | 4.3748 | 12000 | 52800 | 0
GasCog_NI | 1991 | 148.6 | 0 | 100% | 1093 | 25 | 10.8% | 30000 | 4.2 | 4.3748 | 12600 | 52800 | 0
OthCog_NI | 1991 | 112 | 168.4 | 100% | 1110 | 25 | 10.8% | 60000 | 8.2 | 4.3748 | 10000 | 52800 | 0
GasPkr_NI | 1991 | 1020 | 1020 | 100% | 1281 | 25 | 10.8% | 16000 | 8 | 4.3748 | 11000 | 52800 | 0
OCGT_NI | 1991 | 93 | 0 | 100% | 1395 | 25 | 10.8% | 16000 | 8 | 4.3748 | 9500 | 52800 | 0
CCGT_NI | 1991 | 1314 | 0 | 100% | 1470 | 25 | 10.8% | 35000 | 4.25 | 4.3748 | 7080 | 52800 | 0
Coal_NI | 1991 | 1240 | 1450 | 60% | 2294 | 30 | 10.4% | 70000 | 10 | 1.93 | 10500 | 91200 | 0
DslPkr_NI | 1991 | 164 | 0 | 100% | 1229 | 25 | 10.8% | 20000 | 10 | 19.7768 | 11000 | 73000 | 0
Geo_NI | 1991 | 919 | 308 | 100% | 5683 | 25 | 9.7% | 105000 | 0.01 | 0 | 12000 | 8333 | 0
HydSC_NI | 1991 | 1810 | 1750.7 | 100% | 6235 | 40 | 6% | 6380 | 0.86 | 0 | 0 | 0 | 0
Wind_NI | 1991 | 516.1 | 0 | 100% | 3181 | 20 | 18% | 60000 | 3 | 0 | 0 | 0 | 0
HydSC_SI | 1991 | 3551.8 | 2842.7 | 100% | 6235 | 40 | 6% | 6380 | 0.86 | 0 | 0 | 0 | 0
Wind_SI | 1991 | 101.65 | 0 | 100% | 3181 | 20 | 18% | 60000 | 3 | 0 | 0 | 0 | 0
BioCog_NI | 1992 | 40.8 | 0 | 100% | 1059 | 25 | 10.8% | 60000 | 8.2 | 4.415 | 12000 | 52800 | 0
GasCog_NI | 1992 | 148.6 | 0 | 100% | 1093 | 25 | 10.8% | 30000 | 4.2 | 4.415 | 12600 | 52800 | 0
OthCog_NI | 1992 | 112 | 168.4 | 100% | 1110 | 25 | 10.8% | 60000 | 8.2 | 4.415 | 10000 | 52800 | 0
GasPkr_NI | 1992 | 1020 | 1020 | 100% | 1281 | 25 | 10.8% | 16000 | 8 | 4.415 | 11000 | 52800 | 0
OCGT_NI | 1992 | 93 | 0 | 100% | 1395 | 25 | 10.8% | 16000 | 8 | 4.415 | 9500 | 52800 | 0
CCGT_NI | 1992 | 1314 | 0 | 100% | 1470 | 25 | 10.8% | 35000 | 4.25 | 4.415 | 7080 | 52800 | 0
Coal_NI | 1992 | 1240 | 1240 | 60% | 2294 | 30 | 10.4% | 70000 | 10 | 1.85 | 10500 | 91200 | 210 | Meremere coal plant retired
DslPkr_NI | 1992 | 164 | 0 | 100% | 1229 | 25 | 10.8% | 20000 | 10 | 19.6139 | 11000 | 73000 | 0
Geo_NI | 1992 | 919 | 409.8 | 100% | 5683 | 25 | 9.7% | 105000 | 0.01 | 0 | 12000 | 8333 | 0
HydSC_NI | 1992 | 1810 | 1750.7 | 100% | 6235 | 40 | 6% | 6380 | 0.86 | 0 | 0 | 0 | 0
Wind_NI | 1992 | 516.1 | 0 | 100% | 3181 | 20 | 18% | 60000 | 3 | 0 | 0 | 0 | 0
HydSC_SI | 1992 | 3551.8 | 2842.7 | 100% | 6235 | 40 | 6% | 6380 | 0.86 | 0 | 0 | 0 | 0
Wind_SI | 1992 | 101.65 | 0 | 100% | 3181 | 20 | 18% | 60000 | 3 | 0 | 0 | 0 | 0
BioCog_NI | 1993 | 40.8 | 0 | 100% | 1059 | 25 | 10.8% | 60000 | 8.2 | 4.4378 | 12000 | 52800 | 0
GasCog_NI | 1993 | 148.6 | 0 | 100% | 1093 | 25 | 10.8% | 30000 | 4.2 | 4.4378 | 12600 | 52800 | 0
OthCog_NI | 1993 | 112 | 168.4 | 100% | 1110 | 25 | 10.8% | 60000 | 8.2 | 4.4378 | 10000 | 52800 | 0
GasPkr_NI | 1993 | 1020 | 1020 | 100% | 1281 | 25 | 10.8% | 16000 | 8 | 4.4378 | 11000 | 52800 | 0
OCGT_NI | 1993 | 93 | 0 | 100% | 1395 | 25 | 10.8% | 16000 | 8 | 4.4378 | 9500 | 52800 | 0
CCGT_NI | 1993 | 1314 | 0 | 100% | 1470 | 25 | 10.8% | 35000 | 4.25 | 4.4378 | 7080 | 52800 | 0
Coal_NI | 1993 | 1240 | 1240 | 60% | 2294 | 30 | 10.4% | 70000 | 10 | 1.82 | 10500 | 91200 | 0
DslPkr_NI | 1993 | 164 | 0 | 100% | 1229 | 25 | 10.8% | 20000 | 10 | 18.6796 | 11000 | 73000 | 0
Geo_NI | 1993 | 919 | 409.8 | 100% | 5683 | 25 | 9.7% | 105000 | 0.01 | 0 | 12000 | 8333 | 0
HydSC_NI | 1993 | 1810 | 1750.7 | 100% | 6235 | 40 | 6% | 6380 | 0.86 | 0 | 0 | 0 | 0
Wind_NI | 1993 | 516.1 | 0 | 100% | 3181 | 20 | 18% | 60000 | 3 | 0 | 0 | 0 | 0
HydSC_SI | 1993 | 3551.8 | 3274.7 | 100% | 6235 | 40 | 6% | 6380 | 0.86 | 0 | 0 | 0 | -432 | Clyde Dam was built
Wind_SI | 1993 | 101.65 | 0 | 100% | 3181 | 20 | 18% | 60000 | 3 | 0 | 0 | 0 | 0
BioCog_NI | 1994 | 40.8 | 0 | 100% | 1059 | 25 | 10.8% | 60000 | 8.2 | 4.51 | 12000 | 52800 | 0
GasCog_NI | 1994 | 148.6 | 0 | 100% | 1093 | 25 | 10.8% | 30000 | 4.2 | 4.51 | 12600 | 52800 | 0
OthCog_NI | 1994 | 112 | 168.4 | 100% | 1110 | 25 | 10.8% | 60000 | 8.2 | 4.51 | 10000 | 52800 | 0
GasPkr_NI | 1994 | 1020 | 1020 | 100% | 1281 | 25 | 10.8% | 16000 | 8 | 4.51 | 11000 | 52800 | 0
OCGT_NI | 1994 | 93 | 0 | 100% | 1395 | 25 | 10.8% | 16000 | 8 | 4.51 | 9500 | 52800 | 0
CCGT_NI | 1994 | 1314 | 0 | 100% | 1470 | 25 | 10.8% | 35000 | 4.25 | 4.51 | 7080 | 52800 | 0
Coal_NI | 1994 | 1240 | 1240 | 60% | 2294 | 30 | 10.4% | 70000 | 10 | 1.78 | 10500 | 91200 | 0
DslPkr_NI | 1994 | 164 | 0 | 100% | 1229 | 25 | 10.8% | 20000 | 10 | 17.3955 | 11000 | 73000 | 0
Geo_NI | 1994 | 919 | 409.8 | 100% | 5683 | 25 | 9.7% | 105000 | 0.01 | 0 | 12000 | 8333 | 0
HydSC_NI | 1994 | 1810 | 1750.7 | 100% | 6235 | 40 | 6% | 6380 | 0.86 | 0 | 0 | 0 | 0
Wind_NI | 1994 | 516.1 | 0 | 100% | 3181 | 20 | 18% | 60000 | 3 | 0 | 0 | 0 | 0
HydSC_SI | 1994 | 3551.8 | 3274.7 | 100% | 6235 | 40 | 6% | 6380 | 0.86 | 0 | 0 | 0 | 0
Wind_SI | 1994 | 101.65 | 0 | 100% | 3181 | 20 | 18% | 60000 | 3 | 0 | 0 | 0 | 0
BioCog_NI | 1995 | 40.8 | 0 | 100% | 1059 | 25 | 10.8% | 60000 | 8.2 | 4.6088 | 12000 | 52800 | 0
GasCog_NI | 1995 | 148.6 | 0 | 100% | 1093 | 25 | 10.8% | 30000 | 4.2 | 4.6088 | 12600 | 52800 | 0
OthCog_NI | 1995 | 112 | 168.4 | 100% | 1110 | 25 | 10.8% | 60000 | 8.2 | 4.6088 | 10000 | 52800 | 0
GasPkr_NI | 1995 | 1020 | 1020 | 100% | 1281 | 25 | 10.8% | 16000 | 8 | 4.6088 | 11000 | 52800 | 0
OCGT_NI | 1995 | 93 | 0 | 100% | 1395 | 25 | 10.8% | 16000 | 8 | 4.6088 | 9500 | 52800 | 0
CCGT_NI | 1995 | 1314 | 0 | 100% | 1470 | 25 | 10.8% | 35000 | 4.25 | 4.6088 | 7080 | 52800 | 0
Coal_NI | 1995 | 1240 | 1240 | 60% | 2294 | 30 | 10.4% | 70000 | 10 | 1.69 | 10500 | 91200 | 0
DslPkr_NI | 1995 | 164 | 0 | 100% | 1229 | 25 | 10.8% | 20000 | 10 | 17.4156 | 11000 | 73000 | 0
Geo_NI | 1995 | 919 | 409.8 | 100% | 5683 | 25 | 9.7% | 105000 | 0.01 | 0 | 12000 | 8333 | 0
HydSC_NI | 1995 | 1810 | 1750.7 | 100% | 6235 | 40 | 6% | 6380 | 0.86 | 0 | 0 | 0 | 0
Wind_NI | 1995 | 516.1 | 0 | 100% | 3181 | 20 | 18% | 60000 | 3 | 0 | 0 | 0 | 0
HydSC_SI | 1995 | 3551.8 | 3274.7 | 100% | 6235 | 40 | 6% | 6380 | 0.86 | 0 | 0 | 0 | 0
Wind_SI | 1995 | 101.65 | 0 | 100% | 3181 | 20 | 18% | 60000 | 3 | 0 | 0 | 0 | 0
BioCog_NI | 1996 | 40.8 | 0 | 100% | 1059 | 25 | 10.8% | 60000 | 8.2 | 4.7195 | 12000 | 52800 | 0
GasCog_NI | 1996 | 148.6 | 0 | 100% | 1093 | 25 | 10.8% | 30000 | 4.2 | 4.7195 | 12600 | 52800 | 0
OthCog_NI | 1996 | 112 | 168.4 | 100% | 1110 | 25 | 10.8% | 60000 | 8.2 | 4.7195 | 10000 | 52800 | 0
GasPkr_NI | 1996 | 1020 | 1020 | 100% | 1281 | 25 | 10.8% | 16000 | 8 | 4.7195 | 11000 | 52800 | 0
OCGT_NI | 1996 | 93 | 0 | 100% | 1395 | 25 | 10.8% | 16000 | 8 | 4.7195 | 9500 | 52800 | 0
CCGT_NI | 1996 | 1314 | 0 | 100% | 1470 | 25 | 10.8% | 35000 | 4.25 | 4.7195 | 7080 | 52800 | 0
Coal_NI | 1996 | 1240 | 1240 | 60% | 2294 | 30 | 10.4% | 70000 | 10 | 1.74 | 10500 | 91200 | 0
DslPkr_NI | 1996 | 164 | 0 | 100% | 1229 | 25 | 10.8% | 20000 | 10 | 17.7982 | 11000 | 73000 | 0
Geo_NI | 1996 | 919 | 409.8 | 100% | 5683 | 25 | 9.7% | 105000 | 0.01 | 0 | 12000 | 8333 | 0
HydSC_NI | 1996 | 1810 | 1750.7 | 100% | 6235 | 40 | 6% | 6380 | 0.86 | 0 | 0 | 0 | 0
Wind_NI | 1996 | 516.1 | 0 | 100% | 3181 | 20 | 18% | 60000 | 3 | 0 | 0 | 0 | 0
HydSC_SI | 1996 | 3551.8 | 3274.7 | 100% | 6235 | 40 | 6% | 6380 | 0.86 | 0 | 0 | 0 | 0
Wind_SI | 1996 | 101.65 | 0 | 100% | 3181 | 20 | 18% | 60000 | 3 | 0 | 0 | 0 | 0
BioCog_NI | 1997 | 40.8 | 0 | 100% | 1059 | 25 | 10.8% | 60000 | 8.2 | 4.8415 | 12000 | 52800 | 0
GasCog_NI | 1997 | 148.6 | 0 | 100% | 1093 | 25 | 10.8% | 30000 | 4.2 | 4.8415 | 12600 | 52800 | 0
OthCog_NI | 1997 | 112 | 168.4 | 100% | 1110 | 25 | 10.8% | 60000 | 8.2 | 4.8415 | 10000 | 52800 | 0
GasPkr_NI | 1997 | 1020 | 1020 | 100% | 1281 | 25 | 10.8% | 16000 | 8 | 4.8415 | 11000 | 52800 | 0
OCGT_NI | 1997 | 93 | 0 | 100% | 1395 | 25 | 10.8% | 16000 | 8 | 4.8415 | 9500 | 52800 | 0
CCGT_NI | 1997 | 1314 | 0 | 100% | 1470 | 25 | 10.8% | 35000 | 4.25 | 4.8415 | 7080 | 52800 | 0
Coal_NI | 1997 | 1000 | 1000 | 60% | 2294 | 30 | 10.4% | 70000 | 10 | 1.74 | 10500 | 91200 | 240 | Mardens A coal plant dismantled
DslPkr_NI | 1997 | 164 | 0 | 100% | 1229 | 25 | 10.8% | 20000 | 10 | 17.9524 | 11000 | 73000 | 0
Geo_NI | 1997 | 919 | 409.8 | 100% | 5683 | 25 | 9.7% | 105000 | 0.01 | 0 | 12000 | 8333 | 0
HydSC_NI | 1997 | 1810 | 1750.7 | 100% | 6235 | 40 | 6% | 6380 | 0.86 | 0 | 0 | 0 | 0
Wind_NI | 1997 | 516.1 | 0 | 100% | 3181 | 20 | 18% | 60000 | 3 | 0 | 0 | 0 | 0
HydSC_SI | 1997 | 3551.8 | 3274.7 | 100% | 6235 | 40 | 6% | 6380 | 0.86 | 0 | 0 | 0 | 0
Wind_SI | 1997 | 101.65 | 0 | 100% | 3181 | 20 | 18% | 60000 | 3 | 0 | 0 | 0 | 0
BioCog_NI | 1998 | 40.8 | 0 | 100% | 1059 | 25 | 10.8% | 60000 | 8.2 | 4.9544 | 12000 | 52800 | 0
GasCog_NI | 1998 | 158.6 | 0 | 100% | 1093 | 25 | 10.8% | 30000 | 4.2 | 4.9544 | 12600 | 52800 | 0
OthCog_NI | 1998 | 112 | 168.4 | 100% | 1110 | 25 | 10.8% | 60000 | 8.2 | 4.9544 | 10000 | 52800 | 0
GasPkr_NI | 1998 | 1020 | 1020 | 100% | 1281 | 25 | 10.8% | 16000 | 8 | 4.9544 | 11000 | 52800 | 0
OCGT_NI | 1998 | 93 | 0 | 100% | 1395 | 25 | 10.8% | 16000 | 8 | 4.9544 | 9500 | 52800 | 0
CCGT_NI | 1998 | 1314 | 321.2 | 100% | 1470 | 25 | 10.8% | 35000 | 4.25 | 4.9544 | 7080 | 52800 | 0
Coal_NI | 1998 | 1000 | 1000 | 60% | 2294 | 30 | 10.4% | 70000 | 10 | 1.73 | 10500 | 91200 | 0
DslPkr_NI | 1998 | 164 | 0 | 100% | 1229 | 25 | 10.8% | 20000 | 10 | 16.3276 | 11000 | 73000 | 0
Geo_NI | 1998 | 919 | 409.8 | 100% | 5683 | 25 | 9.7% | 105000 | 0.01 | 0 | 12000 | 8333 | 0
HydSC_NI | 1998 | 1810 | 1750.7 | 100% | 6235 | 40 | 6% | 6380 | 0.86 | 0 | 0 | 0 | 0
Wind_NI | 1998 | 516.1 | 0 | 100% | 3181 | 20 | 18% | 60000 | 3 | 0 | 0 | 0 | 0
HydSC_SI | 1998 | 3551.8 | 3274.7 | 100% | 6235 | 40 | 6% | 6380 | 0.86 | 0 | 0 | 0 | 0
Wind_SI | 1998 | 101.65 | 0 | 100% | 3181 | 20 | 18% | 60000 | 3 | 0 | 0 | 0 | 0
BioCog_NI | 1999 | 40.8 | 0 | 100% | 1059 | 25 | 10.8% | 60000 | 8.2 | 4.3818 | 12000 | 52800 | 0
GasCog_NI | 1999 | 202.6 | 0 | 100% | 1093 | 25 | 10.8% | 30000 | 4.2 | 4.3818 | 12600 | 52800 | 0
OthCog_NI | 1999 | 112 | 168.4 | 100% | 1110 | 25 | 10.8% | 60000 | 8.2 | 4.3818 | 10000 | 52800 | 0
GasPkr_NI | 1999 | 1020 | 1020 | 100% | 1281 | 25 | 10.8% | 16000 | 8 | 4.3818 | 11000 | 52800 | 0
OCGT_NI | 1999 | 93 | 0 | 100% | 1395 | 25 | 10.8% | 16000 | 8 | 4.3818 | 9500 | 52800 | 0
CCGT_NI | 1999 | 1314 | 478.3 | 100% | 1470 | 25 | 10.8% | 35000 | 4.25 | 4.3818 | 7080 | 52800 | 0
Coal_NI | 1999 | 1000 | 1000 | 60% | 2294 | 30 | 10.4% | 70000 | 10 | 1.74 | 10500 | 91200 | 0
DslPkr_NI | 1999 | 164 | 0 | 100% | 1229 | 25 | 10.8% | 20000 | 10 | 17.268 | 11000 | 73000 | 0
Geo_NI | 1999 | 919 | 409.8 | 100% | 5683 | 25 | 9.7% | 105000 | 0.01 | 0 | 12000 | 8333 | 0
HydSC_NI | 1999 | 1810 | 1750.7 | 100% | 6235 | 40 | 6% | 6380 | 0.86 | 0 | 0 | 0 | 0
Wind_NI | 1999 | 516.1 | 0 | 100% | 3181 | 20 | 18% | 60000 | 3 | 0 | 0 | 0 | 0
HydSC_SI | 1999 | 3551.8 | 3274.7 | 100% | 6235 | 40 | 6% | 6380 | 0.86 | 0 | 0 | 0 | 0
Wind_SI | 1999 | 101.65 | 0 | 100% | 3181 | 20 | 18% | 60000 | 3 | 0 | 0 | 0 | 0
BioCog_NI | 2000 | 40.8 | 0 | 100% | 1059 | 25 | 10.8% | 60000 | 8.2 | 3.9318 | 12000 | 52800 | 0
GasCog_NI | 2000 | 202.6 | 0 | 100% | 1093 | 25 | 10.8% | 30000 | 4.2 | 3.9318 | 12600 | 52800 | 0
OthCog_NI | 2000 | 112 | 168.4 | 100% | 1110 | 25 | 10.8% | 60000 | 8.2 | 3.9318 | 10000 | 52800 | 0
GasPkr_NI | 2000 | 1020 | 820 | 100% | 1281 | 25 | 10.8% | 16000 | 8 | 3.9318 | 11000 | 52800 | 200 | Stratford gas peaker retired
OCGT_NI | 2000 | 93 | 0 | 100% | 1395 | 25 | 10.8% | 16000 | 8 | 3.9318 | 9500 | 52800 | 0
CCGT_NI | 2000 | 1314 | 641.8 | 100% | 1470 | 25 | 10.8% | 35000 | 4.25 | 3.9318 | 7080 | 52800 | 0
Coal_NI | 2000 | 1000 | 1000 | 60% | 2294 | 30 | 10.4% | 70000 | 10 | 1.73 | 10500 | 91200 | 0
DslPkr_NI | 2000 | 164 | 0 | 100% | 1229 | 25 | 10.8% | 20000 | 10 | 23.3732 | 11000 | 73000 | 0
Geo_NI | 2000 | 919 | 409.8 | 100% | 5683 | 25 | 9.7% | 105000 | 0.01 | 0 | 12000 | 8333 | 0
HydSC_NI | 2000 | 1810 | 1750.7 | 100% | 6235 | 40 | 6% | 6380 | 0.86 | 0 | 0 | 0 | 0
Wind_NI | 2000 | 516.1 | 0 | 100% | 3181 | 20 | 18% | 60000 | 3 | 0 | 0 | 0 | 0
HydSC_SI | 2000 | 3551.8 | 3274.7 | 100% | 6235 | 40 | 6% | 6380 | 0.86 | 0 | 0 | 0 | 0
Wind_SI | 2000 | 101.65 | 0 | 100% | 3181 | 20 | 18% | 60000 | 3 | 0 | 0 | 0 | 0
BioCog_NI | 2001 | 40.8 | 0 | 100% | 1059 | 25 | 10.8% | 60000 | 8.2 | 3.8809 | 12000 | 52800 | 0
GasCog_NI | 2001 | 202.6 | 23.5 | 100% | 1093 | 25 | 10.8% | 30000 | 4.2 | 3.8809 | 12600 | 52800 | 0
OthCog_NI | 2001 | 112 | 168.4 | 100% | 1110 | 25 | 10.8% | 60000 | 8.2 | 3.8809 | 10000 | 52800 | 0
GasPkr_NI | 2001 | 600 | 600 | 100% | 1281 | 25 | 10.8% | 16000 | 8 | 3.8809 | 11000 | 52800 | 220 | Whiniraki gas peaker retired
OCGT_NI | 2001 | 93 | 0 | 100% | 1395 | 25 | 10.8% | 16000 | 8 | 3.8809 | 9500 | 52800 | 0
CCGT_NI | 2001 | 1314 | 841.7 | 100% | 1470 | 25 | 10.8% | 35000 | 4.25 | 3.8809 | 7080 | 52800 | 0
Coal_NI | 2001 | 1000 | 1000 | 60% | 2294 | 30 | 10.4% | 70000 | 10 | 1.76 | 10500 | 91200 | 0
DslPkr_NI | 2001 | 164 | 0 | 100% | 1229 | 25 | 10.8% | 20000 | 10 | 22.0122 | 11000 | 73000 | 0
Geo_NI | 2001 | 919 | 409.8 | 100% | 5683 | 25 | 9.7% | 105000 | 0.01 | 0 | 12000 | 8333 | 0
HydSC_NI | 2001 | 1810 | 1750.7 | 100% | 6235 | 40 | 6% | 6380 | 0.86 | 0 | 0 | 0 | 0
Wind_NI | 2001 | 516.1 | 0 | 100% | 3181 | 20 | 18% | 60000 | 3 | 0 | 0 | 0 | 0
HydSC_SI | 2001 | 3551.8 | 3274.7 | 100% | 6235 | 40 | 6% | 6380 | 0.86 | 0 | 0 | 0 | 0
Wind_SI | 2001 | 101.65 | 0 | 100% | 3181 | 20 | 18% | 60000 | 3 | 0 | 0 | 0 | 0
BioCog_NI | 2002 | 40.8 | 0 | 100% | 1059 | 25 | 10.8% | 60000 | 8.2 | 4.0283 | 12000 | 52800 | 0
GasCog_NI | 2002 | 202.6 | 291.9 | 100% | 1093 | 25 | 10.8% | 30000 | 4.2 | 4.0283 | 12600 | 52800 | 0
OthCog_NI | 2002 | 112 | 168.4 | 100% | 1110 | 25 | 10.8% | 60000 | 8.2 | 4.0283 | 10000 | 52800 | 0
GasPkr_NI | 2002 | 600 | 600 | 100% | 1281 | 25 | 10.8% | 16000 | 8 | 4.0283 | 11000 | 52800 | 0
OCGT_NI | 2002 | 93 | 0 | 100% | 1395 | 25 | 10.8% | 16000 | 8 | 4.0283 | 9500 | 52800 | 0
CCGT_NI | 2002 | 1314 | 936.3 | 100% | 1470 | 25 | 10.8% | 35000 | 4.25 | 4.0283 | 7080 | 52800 | 0
Coal_NI | 2002 | 1000 | 1000 | 60% | 2294 | 30 | 10.4% | 70000 | 10 | 1.83 | 10500 | 91200 | 0
DslPkr_NI | 2002 | 164 | 0 | 100% | 1229 | 25 | 10.8% | 20000 | 10 | 19.8172 | 11000 | 73000 | 0
Geo_NI | 2002 | 919 | 409.8 | 100% | 5683 | 25 | 9.7% | 105000 | 0.01 | 0 | 12000 | 8333 | 0
HydSC_NI | 2002 | 1810 | 1750.7 | 100% | 6235 | 40 | 6% | 6380 | 0.86 | 0 | 0 | 0 | 0
Wind_NI | 2002 | 516.1 | 0 | 100% | 3181 | 20 | 18% | 60000 | 3 | 0 | 0 | 0 | 0
HydSC_SI | 2002 | 3551.8 | 3274.7 | 100% | 6235 | 40 | 6% | 6380 | 0.86 | 0 | 0 | 0 | 0
Wind_SI | 2002 | 101.65 | 0 | 100% | 3181 | 20 | 18% | 60000 | 3 | 0 | 0 | 0 | 0
BioCog_NI | 2003 | 40.8 | 0 | 100% | 1059 | 25 | 10.8% | 60000 | 8.2 | 4.4347 | 12000 | 52800 | 0
GasCog_NI | 2003 | 202.6 | 291.9 | 100% | 1093 | 25 | 10.8% | 30000 | 4.2 | 4.4347 | 12600 | 52800 | 0
OthCog_NI | 2003 | 112 | 168.4 | 100% | 1110 | 25 | 10.8% | 60000 | 8.2 | 4.4347 | 10000 | 52800 | 0
GasPkr_NI | 2003 | 600 | 600 | 100% | 1281 | 25 | 10.8% | 16000 | 8 | 4.4347 | 11000 | 52800 | 0
OCGT_NI | 2003 | 93 | 0 | 100% | 1395 | 25 | 10.8% | 16000 | 8 | 4.4347 | 9500 | 52800 | 0
CCGT_NI | 2003 | 1314 | 938.7 | 100% | 1470 | 25 | 10.8% | 35000 | 4.25 | 4.4347 | 7080 | 52800 | 0
Coal_NI | 2003 | 1000 | 1000 | 60% | 2294 | 30 | 10.4% | 70000 | 10 | 1.96 | 10500 | 91200 | 0
DslPkr_NI | 2003 | 164 | 1.3 | 100% | 1229 | 25 | 10.8% | 20000 | 10 | 20.2385 | 11000 | 73000 | 0
Geo_NI | 2003 | 919 | 409.8 | 100% | 5683 | 25 | 9.7% | 105000 | 0.01 | 0 | 12000 | 8333 | 0
HydSC_NI | 2003 | 1810 | 1750.7 | 100% | 6235 | 40 | 6% | 6380 | 0.86 | 0 | 0 | 0 | 0
Wind_NI | 2003 | 516.1 | 0 | 100% | 3181 | 20 | 18% | 60000 | 3 | 0 | 0 | 0 | 0
HydSC_SI | 2003 | 3551.8 | 3274.7 | 100% | 6235 | 40 | 6% | 6380 | 0.86 | 0 | 0 | 0 | 0
Wind_SI | 2003 | 101.65 | 0 | 100% | 3181 | 20 | 18% | 60000 | 3 | 0 | 0 | 0 | 0
BioCog_NI | 2004 | 40.8 | 0 | 100% | 1059 | 25 | 10.8% | 60000 | 8.2 | 5.1786 | 12000 | 52800 | 0
GasCog_NI | 2004 | 202.6 | 291.9 | 100% | 1093 | 25 | 10.8% | 30000 | 4.2 | 5.1786 | 12600 | 52800 | 0
OthCog_NI | 2004 | 112 | 168.4 | 100% | 1110 | 25 | 10.8% | 60000 | 8.2 | 5.1786 | 10000 | 52800 | 0
GasPkr_NI | 2004 | 600 | 600 | 100% | 1281 | 25 | 10.8% | 16000 | 8 | 5.1786 | 11000 | 52800 | 0
OCGT_NI | 2004 | 93 | 0 | 100% | 1395 | 25 | 10.8% | 16000 | 8 | 5.1786 | 9500 | 52800 | 0
CCGT_NI | 2004 | 1314 | 1294.4 | 100% | 1470 | 25 | 10.8% | 35000 | 4.25 | 5.1786 | 7080 | 52800 | 0
Coal_NI | 2004 | 1000 | 1000 | 60% | 2294 | 30 | 10.4% | 70000 | 10 | 2.22 | 10500 | 91200 | 0
DslPkr_NI | 2004 | 164 | 1.3 | 100% | 1229 | 25 | 10.8% | 20000 | 10 | 23.2432 | 11000 | 73000 | 0
Geo_NI | 2004 | 919 | 409.8 | 100% | 5683 | 25 | 9.7% | 105000 | 0.01 | 0 | 12000 | 8333 | 0
HydSC_NI | 2004 | 1810 | 1750.7 | 100% | 6235 | 40 | 6% | 6380 | 0.86 | 0 | 0 | 0 | 0
Wind_NI | 2004 | 516.1 | 0 | 100% | 3181 | 20 | 18% | 60000 | 3 | 0 | 0 | 0 | 0
HydSC_SI | 2004 | 3551.8 | 3274.7 | 100% | 6235 | 40 | 6% | 6380 | 0.86 | 0 | 0 | 0 | 0
Wind_SI | 2004 | 101.65 | 0 | 100% | 3181 | 20 | 18% | 60000 | 3 | 0 | 0 | 0 | 0
BioCog_NI | 2005 | 40.8 | 0 | 100% | 1059 | 25 | 10.8% | 60000 | 8.2 | 4.9151 | 12000 | 52800 | 0
GasCog_NI | 2005 | 202.6 | 291.9 | 100% | 1093 | 25 | 10.8% | 30000 | 4.2 | 4.9151 | 12600 | 52800 | 0
OthCog_NI | 2005 | 112 | 168.4 | 100% | 1110 | 25 | 10.8% | 60000 | 8.2 | 4.9151 | 10000 | 52800 | 0
GasPkr_NI | 2005 | 600 | 600 | 100% | 1281 | 25 | 10.8% | 16000 | 8 | 4.9151 | 11000 | 52800 | 0
OCGT_NI | 2005 | 93 | 0 | 100% | 1395 | 25 | 10.8% | 16000 | 8 | 4.9151 | 9500 | 52800 | 0
CCGT_NI | 2005 | 1314 | 1505.8 | 100% | 1470 | 25 | 10.8% | 35000 | 4.25 | 4.9151 | 7080 | 52800 | 0
Coal_NI | 2005 | 1000 | 1000 | 60% | 2294 | 30 | 10.4% | 70000 | 10 | 2.49 | 10500 | 91200 | 0
DslPkr_NI | 2005 | 164 | 1.3 | 100% | 1229 | 25 | 10.8% | 20000 | 10 | 27.1144 | 11000 | 73000 | 0
Geo_NI | 2005 | 919 | 409.8 | 100% | 5683 | 25 | 9.7% | 105000 | 0.01 | 0 | 12000 | 8333 | 0
HydSC_NI | 2005 | 1810 | 1750.7 | 100% | 6235 | 40 | 6% | 6380 | 0.86 | 0 | 0 | 0 | 0
Wind_NI | 2005 | 516.1 | 0 | 100% | 3181 | 20 | 18% | 60000 | 3 | 0 | 0 | 0 | 0
HydSC_SI | 2005 | 3551.8 | 3274.7 | 100% | 6235 | 40 | 6% | 6380 | 0.86 | 0 | 0 | 0 | 0
Wind_SI | 2005 | 101.65 | 0 | 100% | 3181 | 20 | 18% | 60000 | 3 | 0 | 0 | 0 | 0
BioCog_NI | 2006 | 40.8 | 0 | 100% | 1059 | 25 | 10.8% | 60000 | 8.2 | 5.8563 | 12000 | 52800 | 0
GasCog_NI | 2006 | 202.6 | 291.9 | 100% | 1093 | 25 | 10.8% | 30000 | 4.2 | 5.8563 | 12600 | 52800 | 0
OthCog_NI | 2006 | 112 | 168.4 | 100% | 1110 | 25 | 10.8% | 60000 | 8.2 | 5.8563 | 10000 | 52800 | 0
GasPkr_NI | 2006 | 600 | 600 | 100% | 1281 | 25 | 10.8% | 16000 | 8 | 5.8563 | 11000 | 52800 | 0
OCGT_NI | 2006 | 93 | 0 | 100% | 1395 | 25 | 10.8% | 16000 | 8 | 5.8563 | 9500 | 52800 | 0
CCGT_NI | 2006 | 1314 | 1505.8 | 100% | 1470 | 25 | 10.8% | 35000 | 4.25 | 5.8563 | 7080 | 52800 | 0
Coal_NI | 2006 | 1000 | 1000 | 60% | 2294 | 30 | 10.4% | 70000 | 10 | 2.71 | 10500 | 91200 | 0
DslPkr_NI | 2006 | 164 | 5 | 100% | 1229 | 25 | 10.8% | 20000 | 10 | 30.9043 | 11000 | 73000 | 0
Geo_NI | 2006 | 919 | 409.8 | 100% | 5683 | 25 | 9.7% | 105000 | 0.01 | 0 | 12000 | 8333 | 0
HydSC_NI | 2006 | 1810 | 1750.7 | 100% | 6235 | 40 | 6% | 6380 | 0.86 | 0 | 0 | 0 | 0
Wind_NI | 2006 | 516.1 | 0 | 100% | 3181 | 20 | 18% | 60000 | 3 | 0 | 0 | 0 | 0
HydSC_SI | 2006 | 3551.8 | 3274.7 | 100% | 6235 | 40 | 6% | 6380 | 0.86 | 0 | 0 | 0 | 0
Wind_SI | 2006 | 101.65 | 0 | 100% | 3181 | 20 | 18% | 60000 | 3 | 0 | 0 | 0 | 0
BioCog_NI | 2007 | 40.8 | 0 | 100% | 1059 | 25 | 10.8% | 60000 | 8.2 | 6.4426 | 12000 | 52800 | 0
GasCog_NI | 2007 | 148.6 | 291.9 | 100% | 1093 | 25 | 10.8% | 30000 | 4.2 | 6.4426 | 12600 | 52800 | 0
OthCog_NI | 2007 | 112 | 168.4 | 100% | 1110 | 25 | 10.8% | 60000 | 8.2 | 6.4426 | 10000 | 52800 | 0
GasPkr_NI | 2007 | 600 | 600 | 100% | 1281 | 25 | 10.8% | 16000 | 8 | 6.4426 | 11000 | 52800 | 0
OCGT_NI | 2007 | 93 | 44.9 | 100% | 1395 | 25 | 10.8% | 16000 | 8 | 6.4426 | 9500 | 52800 | 0
CCGT_NI | 2007 | 1314 | 1505.8 | 100% | 1470 | 25 | 10.8% | 35000 | 4.25 | 6.4426 | 7080 | 52800 | 0
Coal_NI | 2007 | 1000 | 1000 | 60% | 2294 | 30 | 10.4% | 70000 | 10 | 3.08 | 10500 | 91200 | 0
DslPkr_NI | 2007 | 164 | 20.8 | 100% | 1229 | 25 | 10.8% | 20000 | 10 | 28.4206 | 11000 | 73000 | 0
Geo_NI | 2007 | 919 | 409.8 | 100% | 5683 | 25 | 9.7% | 105000 | 0.01 | 0 | 12000 | 8333 | 0
HydSC_NI | 2007 | 1810 | 1750.7 | 100% | 6235 | 40 | 6% | 6380 | 0.86 | 0 | 0 | 0 | 0
Wind_NI | 2007 | 516.1 | 0 | 100% | 3181 | 20 | 18% | 60000 | 3 | 0 | 0 | 0 | 0
HydSC_SI | 2007 | 3551.8 | 3274.7 | 100% | 6235 | 40 | 6% | 6380 | 0.86 | 0 | 0 | 0 | 0
Wind_SI | 2007 | 101.65 | 0 | 100% | 3181 | 20 | 18% | 60000 | 3 | 0 | 0 | 0 | 0
BioCog_NI | 2008 | 40.8 | 0 | 100% | 1059 | 25 | 10.8% | 60000 | 8.2 | 5.9603 | 12000 | 52800 | 0
GasCog_NI | 2008 | 148.6 | 291.9 | 100% | 1093 | 25 | 10.8% | 30000 | 4.2 | 5.9603 | 12600 | 52800 | 0
OthCog_NI | 2008 | 112 | 168.4 | 100% | 1110 | 25 | 10.8% | 60000 | 8.2 | 5.9603 | 10000 | 52800 | 0
GasPkr_NI | 2008 | 600 | 600 | 100% | 1281 | 25 | 10.8% | 16000 | 8 | 5.9603 | 11000 | 52800 | 0
OCGT_NI | 2008 | 93 | 254 | 100% | 1395 | 25 | 10.8% | 16000 | 8 | 5.9603 | 9500 | 52800 | 0
CCGT_NI | 2008 | 1314 | 1505.8 | 100% | 1470 | 25 | 10.8% | 35000 | 4.25 | 5.9603 | 7080 | 52800 | 0
Coal_NI | 2008 | 1000 | 1000 | 60% | 2294 | 30 | 10.4% | 70000 | 10 | 3.35 | 10500 | 91200 | 0
DslPkr_NI | 2008 | 164 | 118.3 | 100% | 1229 | 25 | 10.8% | 20000 | 10 | 36.2302 | 11000 | 73000 | 0
Geo_NI | 2008 | 919 | 409.8 | 100% | 5683 | 25 | 9.7% | 105000 | 0.01 | 0 | 12000 | 8333 | 0
HydSC_NI | 2008 | 1810 | 1750.7 | 100% | 6235 | 40 | 6% | 6380 | 0.86 | 0 | 0 | 0 | 0
Wind_NI | 2008 | 516.1 | 0 | 100% | 3181 | 20 | 18% | 60000 | 3 | 0 | 0 | 0 | 0
HydSC_SI | 2008 | 3551.8 | 3274.7 | 100% | 6235 | 40 | 6% | 6380 | 0.86 | 0 | 0 | 0 | 0
Wind_SI | 2008 | 101.65 | 0 | 100% | 3181 | 20 | 18% | 60000 | 3 | 0 | 0 | 0 | 0
BioCog_NI | 2009 | 40.8 | 0 | 100% | 1059 | 25 | 10.8% | 60000 | 8.2 | 7.5614 | 12000 | 52800 | 0
GasCog_NI | 2009 | 148.6 | 291.9 | 100% | 1093 | 25 | 10.8% | 30000 | 4.2 | 7.5614 | 12600 | 52800 | 0
OthCog_NI | 2009 | 112 | 168.4 | 100% | 1110 | 25 | 10.8% | 60000 | 8.2 | 7.5614 | 10000 | 52800 | 0
GasPkr_NI | 2009 | 600 | 0 | 100% | 1281 | 25 | 10.8% | 16000 | 8 | 7.5614 | 11000 | 52800 | 600 | New plymouth gas peaker retired
OCGT_NI | 2009 | 93 | 254 | 100% | 1395 | 25 | 10.8% | 16000 | 8 | 7.5614 | 9500 | 52800 | 0
CCGT_NI | 2009 | 1314 | 1505.8 | 100% | 1470 | 25 | 10.8% | 35000 | 4.25 | 7.5614 | 7080 | 52800 | 0
Coal_NI | 2009 | 1000 | 1000 | 60% | 2294 | 30 | 10.4% | 70000 | 10 | 3.66 | 10500 | 91200 | 0
DslPkr_NI | 2009 | 164 | 122 | 100% | 1229 | 25 | 10.8% | 20000 | 10 | 25.6677 | 11000 | 73000 | 0
Geo_NI | 2009 | 919 | 409.8 | 100% | 5683 | 25 | 9.7% | 105000 | 0.01 | 0 | 12000 | 8333 | 0
HydSC_NI | 2009 | 1810 | 1750.7 | 100% | 6235 | 40 | 6% | 6380 | 0.86 | 0 | 0 | 0 | 0
Wind_NI | 2009 | 516.1 | 0 | 100% | 3181 | 20 | 18% | 60000 | 3 | 0 | 0 | 0 | 0
HydSC_SI | 2009 | 3551.8 | 3274.7 | 100% | 6235 | 40 | 6% | 6380 | 0.86 | 0 | 0 | 0 | 0
Wind_SI | 2009 | 101.65 | 0 | 100% | 3181 | 20 | 18% | 60000 | 3 | 0 | 0 | 0 | 0
BioCog_NI | 2010 | 40.8 | 0 | 100% | 1059 | 25 | 10.8% | 60000 | 8.2 | 7.7862 | 12000 | 52800 | 0
GasCog_NI | 2010 | 148.6 | 291.9 | 100% | 1093 | 25 | 10.8% | 30000 | 4.2 | 7.7862 | 12600 | 52800 | 0
OthCog_NI | 2010 | 112 | 168.4 | 100% | 1110 | 25 | 10.8% | 60000 | 8.2 | 7.7862 | 10000 | 52800 | 0
GasPkr_NI | 2010 | 600 | 0 | 100% | 1281 | 25 | 10.8% | 16000 | 8 | 7.7862 | 11000 | 52800 | 0
OCGT_NI | 2010 | 93 | 254 | 100% | 1395 | 25 | 10.8% | 16000 | 8 | 7.7862 | 9500 | 52800 | 0
CCGT_NI | 2010 | 1314 | 1505.8 | 100% | 1470 | 25 | 10.8% | 35000 | 4.25 | 7.7862 | 7080 | 52800 | 0
Coal_NI | 2010 | 1000 | 1000 | 60% | 2294 | 30 | 10.4% | 70000 | 10 | 3.8 | 10500 | 91200 | 0
DslPkr_NI | 2010 | 164 | 654.2 | 100% | 1229 | 25 | 10.8% | 20000 | 10 | 27.5745 | 11000 | 73000 | 0
Geo_NI | 2010 | 919 | 474.4 | 100% | 5683 | 25 | 9.7% | 105000 | 0.01 | 0 | 12000 | 8333 | 0
HydSC_NI | 2010 | 1810 | 1750.7 | 100% | 6235 | 40 | 6% | 6380 | 0.86 | 0 | 0 | 0 | 0
Wind_NI | 2010 | 516.1 | 0 | 100% | 3181 | 20 | 18% | 60000 | 3 | 0 | 0 | 0 | 0
HydSC_SI | 2010 | 3551.8 | 3274.7 | 100% | 6235 | 40 | 6% | 6380 | 0.86 | 0 | 0 | 0 | 0
Wind_SI | 2010 | 101.65 | 0 | 100% | 3181 | 20 | 18% | 60000 | 3 | 0 | 0 | 0 | 0
BioCog_NI | 2011 | 40.8 | 0 | 100% | 1059 | 25 | 10.8% | 60000 | 8.2 | 7.2214 | 12000 | 52800 | 0
GasCog_NI | 2011 | 148.6 | 291.9 | 100% | 1093 | 25 | 10.8% | 30000 | 4.2 | 7.2214 | 12600 | 52800 | 0
OthCog_NI | 2011 | 112 | 168.4 | 100% | 1110 | 25 | 10.8% | 60000 | 8.2 | 7.2214 | 10000 | 52800 | 0
GasPkr_NI | 2011 | 302 | 0 | 100% | 1281 | 25 | 10.8% | 16000 | 8 | 7.2214 | 11000 | 52800 | 0
OCGT_NI | 2011 | 93 | 254 | 100% | 1395 | 25 | 10.8% | 16000 | 8 | 7.2214 | 9500 | 52800 | 0
CCGT_NI | 2011 | 1314 | 1505.8 | 100% | 1470 | 25 | 10.8% | 35000 | 4.25 | 7.2214 | 7080 | 52800 | 0
Coal_NI | 2011 | 1000 | 1000 | 60% | 2294 | 30 | 10.4% | 70000 | 10 | 3.94 | 10500 | 91200 | 0
DslPkr_NI | 2011 | 164 | 654.2 | 100% | 1229 | 25 | 10.8% | 20000 | 10 | 31.4143 | 11000 | 73000 | 0
Geo_NI | 2011 | 919 | 538 | 100% | 5683 | 25 | 9.7% | 105000 | 0.01 | 0 | 12000 | 8333 | 0
HydSC_NI | 2011 | 1810 | 1750.7 | 100% | 6235 | 40 | 6% | 6380 | 0.86 | 0 | 0 | 0 | 0
Wind_NI | 2011 | 516.1 | 0 | 100% | 3181 | 20 | 18% | 60000 | 3 | 0 | 0 | 0 | 0
HydSC_SI | 2011 | 3551.8 | 3274.7 | 100% | 6235 | 40 | 6% | 6380 | 0.86 | 0 | 0 | 0 | 0
Wind_SI | 2011 | 101.65 | 0 | 100% | 3181 | 20 | 18% | 60000 | 3 | 0 | 0 | 0 | 0
BioCog_NI | 2012 | 40.8 | 0 | 100% | 1059 | 25 | 10.8% | 60000 | 8.2 | 7.1533 | 12000 | 52800 | 0
GasCog_NI | 2012 | 148.6 | 291.9 | 100% | 1093 | 25 | 10.8% | 30000 | 4.2 | 7.1533 | 12600 | 52800 | 0
OthCog_NI | 2012 | 112 | 168.4 | 100% | 1110 | 25 | 10.8% | 60000 | 8.2 | 7.1533 | 10000 | 52800 | 0
GasPkr_NI | 2012 | 302 | 0 | 100% | 1281 | 25 | 10.8% | 16000 | 8 | 7.1533 | 11000 | 52800 | 0
OCGT_NI | 2012 | 93 | 254 | 100% | 1395 | 25 | 10.8% | 16000 | 8 | 7.1533 | 9500 | 52800 | 0
CCGT_NI | 2012 | 1314 | 1505.8 | 100% | 1470 | 25 | 10.8% | 35000 | 4.25 | 7.1533 | 7080 | 52800 | 0
Coal_NI | 2012 | 1000 | 1000 | 60% | 2294 | 30 | 10.4% | 70000 | 10 | 4.1 | 10500 | 91200 | 0
DslPkr_NI | 2012 | 164 | 654.2 | 100% | 1229 | 25 | 10.8% | 20000 | 10 | 31.2685 | 11000 | 73000 | 0
Geo_NI | 2012 | 919 | 554.7 | 100% | 5683 | 25 | 9.7% | 105000 | 0.01 | 0 | 12000 | 8333 | 0
HydSC_NI | 2012 | 1810 | 1750.7 | 100% | 6235 | 40 | 6% | 6380 | 0.86 | 0 | 0 | 0 | 0
Wind_NI | 2012 | 516.1 | 0 | 100% | 3181 | 20 | 18% | 60000 | 3 | 0 | 0 | 0 | 0
HydSC_SI | 2012 | 3551.8 | 3274.7 | 100% | 6235 | 40 | 6% | 6380 | 0.86 | 0 | 0 | 0 | 0
Wind_SI | 2012 | 101.65 | 0 | 100% | 3181 | 20 | 18% | 60000 | 3 | 0 | 0 | 0 | 0

## Generation output factors
Average expected output ratio | [5 empty] | Time | Wind generation output factor
Month | HydSC_NI | HydSC_SI | Geo_NI |  |  | Series | Wind_NI | Wind_SI
1 | 0.38 | 0.561 | 0.876 |  |  | 1 | 0.7598 | 0
2 | 0.41 | 0.541 | 0.942 |  |  | 2 | 0.72648 | 0
3 | 0.347 | 0.523 | 0.948 |  |  | 3 | 0.67194 | 0
4 | 0.312 | 0.501 | 0.974 |  |  | 4 | 0.70302 | 0
5 | 0.37 | 0.514 | 0.935 |  |  | 5 | 0.67144 | 0
6 | 0.448 | 0.522 | 0.937 |  |  | 6 | 0.6687 | 0
7 | 0.512 | 0.503 | 0.941 |  |  | 7 | 0.66601 | 0.00013793
8 | 0.534 | 0.508 | 0.936 |  |  | 8 | 0.58771 | 0.029448
9 | 0.483 | 0.519 | 0.894 |  |  | 9 | 0.5633 | 0.043034
10 | 0.501 | 0.522 | 0.921 |  |  | 10 | 0.50078 | 0.026483
11 | 0.416 | 0.548 | 0.914 |  |  | 11 | 0.66035 | 0.025724
12 | 0.361 | 0.547 | 0.949 |  |  | 12 | 0.67055 | 0.11097
[6 empty] | 13 | 0.54249 | 0.1499
Minimum output factor | [5 empty] | 14 | 0.51393 | 0.024034
Month | HydSC_NI | HydSC_SI | Geo_NI | Coal_NI | CCGT_NI | 15 | 0.42215 | 0
1 | 0.065 | 0.258 | 0.631 | 0.2 | 0.2 | 16 | 0.49573 | 0
2 | 0.086 | 0.254 | 0.765 | 0.2 | 0.2 | 17 | 0.44474 | 0.001069
3 | 0.072 | 0.242 | 0.694 | 0.2 | 0.2 | 18 | 0.36572 | 3.4483e-05
4 | 0.061 | 0.219 | 0.8 | 0.2 | 0.2 | 19 | 0.31506 | 0.00024138
5 | 0.06 | 0.231 | 0.638 | 0.2 | 0.2 | 20 | 0.28866 | 0.0038276
6 | 0.07 | 0.217 | 0.845 | 0.2 | 0.2 | 21 | 0.22664 | 0.0011379
7 | 0.077 | 0.244 | 0.674 | 0.2 | 0.2 | 22 | 0.17199 | 0.00027586
8 | 0.074 | 0.236 | 0.657 | 0.2 | 0.2 | 23 | 0.11558 | 0.066172
9 | 0.053 | 0.23 | 0.714 | 0.2 | 0.2 | 24 | 0.095622 | 0.11334
10 | 0.081 | 0.265 | 0.707 | 0.2 | 0.2 | 25 | 0.088182 | 0.11634
11 | 0.063 | 0.29 | 0.76 | 0.2 | 0.2 | 26 | 0.075874 | 0.094552
12 | 0.078 | 0.248 | 0.817 | 0.2 | 0.2 | 27 | 0.076196 | 0.16807
[6 empty] | 28 | 0.05951 | 0.20917
[6 empty] | 29 | 0.039371 | 0.39359
Maximum output factor | [5 empty] | 30 | 0.0047692 | 0.56928
Month | HydSC_NI | HydSC_SI | Geo_NI | Coal_NI | CCGT_NI | 31 | 0.0013986 | 0.65897
1 | 0.797 | 0.795 | 0.994 | 0.9 | 0.9 | 32 | 9.7902e-05 | 0.66383
2 | 0.781 | 0.787 | 0.984 | 0.9 | 0.9 | 33 | 0.002993 | 0.55548
3 | 0.752 | 0.816 | 1.004 | 0.9 | 0.9 | 34 | 0.00095105 | 0.52903
4 | 0.769 | 0.782 | 1.006 | 0.9 | 0.9 | 35 | 0.0015524 | 0.4401
5 | 0.85 | 0.809 | 1.004 | 0.9 | 0.9 | 36 | 0.0098881 | 0.38834
6 | 0.898 | 0.828 | 0.994 | 0.9 | 0.9 | 37 | 0.042224 | 0.35734
7 | 0.94 | 0.754 | 0.996 | 0.9 | 0.9 | 38 | 0.043958 | 0.37614
8 | 0.961 | 0.829 | 0.995 | 0.9 | 0.9 | 39 | 0.078769 | 0.43048
9 | 0.923 | 0.795 | 1 | 0.9 | 0.9 | 40 | 0.12062 | 0.45476
10 | 0.855 | 0.746 | 1.003 | 0.9 | 0.9 | 41 | 0.14427 | 0.53038
11 | 0.791 | 0.769 | 1.004 | 0.9 | 0.9 | 42 | 0.18931 | 0.58855
12 | 0.77 | 0.809 | 1.009 | 0.9 | 0.9 | 43 | 0.28034 | 0.50903
[6 empty] | 44 | 0.28685 | 0.46597
[6 empty] | 45 | 0.34397 | 0.35659
[6 empty] | 46 | 0.42422 | 0.39914
Generation technology can provide reserve to the system | [5 empty] | 47 | 0.44793 | 0.48066
Coal | 1 |  |  |  |  | 48 | 0.54427 | 0.38441
DslPkr | 1 |  |  |  |  | 49 | 0.51673 | 0.35686
BioCog | 0 |  |  |  |  | 50 | 0.45267 | 0.25476
GasCog | 1 |  |  |  |  | 51 | 0.40835 | 0.31103
OthCog | 0 |  |  |  |  | 52 | 0.32355 | 0.32859
GasPkr | 1 |  |  |  |  | 53 | 0.35042 | 0.20855
OCGT | 1 |  |  |  |  | 54 | 0.34417 | 0.33624
CCGT | 1 |  |  |  |  | 55 | 0.33213 | 0.37428
Geo | 0 |  |  |  |  | 56 | 0.32891 | 0.36669
Hydro | 1 |  |  |  |  | 57 | 0.33881 | 0.28528
Wind | 0 |  |  |  |  | 58 | 0.42203 | 0.37059
[6 empty] | 59 | 0.40217 | 0.29924
[6 empty] | 60 | 0.34249 | 0.42555
[6 empty] | 61 | 0.26456 | 0.32269
[6 empty] | 62 | 0.26471 | 0.42559
[6 empty] | 63 | 0.21888 | 0.46166
[6 empty] | 64 | 0.24666 | 0.29493
[6 empty] | 65 | 0.27364 | 0.2671
[6 empty] | 66 | 0.24417 | 0.57072
[6 empty] | 67 | 0.29719 | 0.68041
[6 empty] | 68 | 0.31869 | 0.53521
[6 empty] | 69 | 0.33832 | 0.40486
[6 empty] | 70 | 0.30955 | 0.3661
[6 empty] | 71 | 0.24092 | 0.33352
[6 empty] | 72 | 0.20613 | 0.36524
[6 empty] | 73 | 0.23386 | 0.26007
[6 empty] | 74 | 0.25836 | 0.24138
[6 empty] | 75 | 0.35831 | 0.29314
[6 empty] | 76 | 0.4298 | 0.24697
[6 empty] | 77 | 0.39368 | 0.20914
[6 empty] | 78 | 0.42828 | 0.29038
[6 empty] | 79 | 0.46982 | 0.38738
[6 empty] | 80 | 0.50456 | 0.37828
[6 empty] | 81 | 0.51464 | 0.36248
[6 empty] | 82 | 0.54975 | 0.26883
[6 empty] | 83 | 0.63589 | 0.28814
[6 empty] | 84 | 0.62487 | 0.31159
[6 empty] | 85 | 0.63109 | 0.37045
[6 empty] | 86 | 0.65372 | 0.34093
[6 empty] | 87 | 0.63241 | 0.3759
[6 empty] | 88 | 0.61138 | 0.4771
[6 empty] | 89 | 0.67302 | 0.36762
[6 empty] | 90 | 0.71417 | 0.1221
[6 empty] | 91 | 0.73368 | 0.11603
[6 empty] | 92 | 0.74306 | 0.082931
[6 empty] | 93 | 0.70709 | 0.039172
[6 empty] | 94 | 0.61878 | 0.0091034
[6 empty] | 95 | 0.6032 | 0.0016207
[6 empty] | 96 | 0.63579 | 0.02069
[6 empty] | 97 | 0.58415 | 0.0076897
[6 empty] | 98 | 0.4895 | 0.020621
[6 empty] | 99 | 0.44126 | 0.012759
[6 empty] | 100 | 0.31185 | 0.0088966
[6 empty] | 101 | 0.21067 | 0
[6 empty] | 102 | 0.16168 | 0
[6 empty] | 103 | 0.16891 | 0
[6 empty] | 104 | 0.16827 | 0
[6 empty] | 105 | 0.1521 | 0
[6 empty] | 106 | 0.20036 | 0
[6 empty] | 107 | 0.20999 | 0
[6 empty] | 108 | 0.21527 | 0
[6 empty] | 109 | 0.20698 | 0
[6 empty] | 110 | 0.17331 | 0
[6 empty] | 111 | 0.1959 | 0
[6 empty] | 112 | 0.19614 | 0
[6 empty] | 113 | 0.16459 | 3.4483e-05
[6 empty] | 114 | 0.12688 | 0.0016207
[6 empty] | 115 | 0.13415 | 0.0051034
[6 empty] | 116 | 0.12604 | 0.019621
[6 empty] | 117 | 0.081622 | 0.0057586
[6 empty] | 118 | 0.10608 | 0.00024138
[6 empty] | 119 | 0.11723 | 0.00024138
[6 empty] | 120 | 0.082811 | 0.00024138
[6 empty] | 121 | 0.051986 | 0.00027586
[6 empty] | 122 | 0.032378 | 0.00055172
[6 empty] | 123 | 0.013217 | 0.00072414
[6 empty] | 124 | 0.007007 | 0.00024138
[6 empty] | 125 | 0.019189 | 0.00024138
[6 empty] | 126 | 0.014224 | 0.00024138
[6 empty] | 127 | 0.0040699 | 0
[6 empty] | 128 | 0.00064336 | 0.004
[6 empty] | 129 | 0.00067133 | 0.030724
[6 empty] | 130 | 0.0022098 | 0.053103
[6 empty] | 131 | 0.003007 | 0.066759
[6 empty] | 132 | 0.00096504 | 0.067931
[6 empty] | 133 | 0.00027972 | 0.071552
[6 empty] | 134 | 2.7972e-05 | 0.0023103
[6 empty] | 135 | 0.0021399 | 0
[6 empty] | 136 | 0.0092308 | 0.00041379
[6 empty] | 137 | 0.006014 | 0.00075862
[6 empty] | 138 | 0.012713 | 0.046552
[6 empty] | 139 | 0.011077 | 0.17376
[6 empty] | 140 | 0.016462 | 0.37866
[6 empty] | 141 | 0.016545 | 0.52752
[6 empty] | 142 | 0.01779 | 0.71076
[6 empty] | 143 | 0.031692 | 0.81238
[6 empty] | 144 | 0.059385 | 0.84034
[6 empty] | 145 | 0.088811 | 0.84134
[6 empty] | 146 | 0.096322 | 0.86103
[6 empty] | 147 | 0.12701 | 0.87286
[6 empty] | 148 | 0.13379 | 0.87555
[6 empty] | 149 | 0.11849 | 0.86397
[6 empty] | 150 | 0.13331 | 0.84334
[6 empty] | 151 | 0.17771 | 0.85172
[6 empty] | 152 | 0.21869 | 0.85566
[6 empty] | 153 | 0.23368 | 0.85948
[6 empty] | 154 | 0.27316 | 0.85983
[6 empty] | 155 | 0.31025 | 0.85534
[6 empty] | 156 | 0.31187 | 0.78293
[6 empty] | 157 | 0.35141 | 0.85041
[6 empty] | 158 | 0.4282 | 0.84479
[6 empty] | 159 | 0.42383 | 0.82645
[6 empty] | 160 | 0.47855 | 0.85107
[6 empty] | 161 | 0.51155 | 0.86479
[6 empty] | 162 | 0.52182 | 0.79659
[6 empty] | 163 | 0.50501 | 0.79021
[6 empty] | 164 | 0.50982 | 0.85783
[6 empty] | 165 | 0.52929 | 0.90948
[6 empty] | 166 | 0.51537 | 0.87007
[6 empty] | 167 | 0.52365 | 0.77634
[6 empty] | 168 | 0.55797 | 0.86138
[6 empty] | 169 | 0.5468 | 0.92572
[6 empty] | 170 | 0.58836 | 0.91703
[6 empty] | 171 | 0.61351 | 0.91372
[6 empty] | 172 | 0.67611 | 0.93114
[6 empty] | 173 | 0.67281 | 0.93472
[6 empty] | 174 | 0.69775 | 0.92834
[6 empty] | 175 | 0.71204 | 0.922
[6 empty] | 176 | 0.69852 | 0.86741
[6 empty] | 177 | 0.69257 | 0.8889
[6 empty] | 178 | 0.72495 | 0.84193
[6 empty] | 179 | 0.72036 | 0.77414
[6 empty] | 180 | 0.7019 | 0.92241
[6 empty] | 181 | 0.70846 | 0.91414
[6 empty] | 182 | 0.73436 | 0.88376
[6 empty] | 183 | 0.75965 | 0.82821
[6 empty] | 184 | 0.72962 | 0.83648
[6 empty] | 185 | 0.7493 | 0.88128
[6 empty] | 186 | 0.73838 | 0.87172
[6 empty] | 187 | 0.7686 | 0.70614
[6 empty] | 188 | 0.78943 | 0.76524
[6 empty] | 189 | 0.8079 | 0.71641
[6 empty] | 190 | 0.77283 | 0.70803
[6 empty] | 191 | 0.76653 | 0.71162
[6 empty] | 192 | 0.78329 | 0.73017
[6 empty] | 193 | 0.79103 | 0.77914
[6 empty] | 194 | 0.79031 | 0.75831
[6 empty] | 195 | 0.8018 | 0.68624
[6 empty] | 196 | 0.80043 | 0.78745
[6 empty] | 197 | 0.8027 | 0.67241
[6 empty] | 198 | 0.81834 | 0.39586
[6 empty] | 199 | 0.81382 | 0.62269
[6 empty] | 200 | 0.82386 | 0.85872
[6 empty] | 201 | 0.82697 | 0.80817
[6 empty] | 202 | 0.81175 | 0.72614
[6 empty] | 203 | 0.79076 | 0.75262
[6 empty] | 204 | 0.78333 | 0.73531
[6 empty] | 205 | 0.76727 | 0.65621
[6 empty] | 206 | 0.74241 | 0.66159
[6 empty] | 207 | 0.74295 | 0.82952
[6 empty] | 208 | 0.74313 | 0.8841
[6 empty] | 209 | 0.73621 | 0.86221
[6 empty] | 210 | 0.72712 | 0.89124
[6 empty] | 211 | 0.7193 | 0.8381
[6 empty] | 212 | 0.75229 | 0.86638
[6 empty] | 213 | 0.76771 | 0.76631
[6 empty] | 214 | 0.7529 | 0.65055
[6 empty] | 215 | 0.77285 | 0.443
[6 empty] | 216 | 0.77004 | 0.018414
[6 empty] | 217 | 0.768 | 0.046724
[6 empty] | 218 | 0.77354 | 0.079862
[6 empty] | 219 | 0.78294 | 0.08069
[6 empty] | 220 | 0.75993 | 0.1159
[6 empty] | 221 | 0.79498 | 0.218
[6 empty] | 222 | 0.8279 | 0.36448
[6 empty] | 223 | 0.8082 | 0.40255
[6 empty] | 224 | 0.78849 | 0.35434
[6 empty] | 225 | 0.80975 | 0.2551
[6 empty] | 226 | 0.78572 | 0.23424
[6 empty] | 227 | 0.7812 | 0.21514
[6 empty] | 228 | 0.79046 | 0.2329
[6 empty] | 229 | 0.75684 | 0.282
[6 empty] | 230 | 0.73011 | 0.25607
[6 empty] | 231 | 0.75117 | 0.21697
[6 empty] | 232 | 0.77509 | 0.26562
[6 empty] | 233 | 0.7742 | 0.28283
[6 empty] | 234 | 0.76887 | 0.17317
[6 empty] | 235 | 0.70678 | 0.21217
[6 empty] | 236 | 0.71492 | 0.15931
[6 empty] | 237 | 0.72106 | 0.076931
[6 empty] | 238 | 0.68442 | 0.038724
[6 empty] | 239 | 0.66776 | 0.038207
[6 empty] | 240 | 0.66656 | 0.1199
[6 empty] | 241 | 0.6685 | 0.11521
[6 empty] | 242 | 0.64303 | 0.076069
[6 empty] | 243 | 0.61733 | 0.063414
[6 empty] | 244 | 0.62962 | 0.031448
[6 empty] | 245 | 0.58822 | 0.048069
[6 empty] | 246 | 0.59357 | 0.071517
[6 empty] | 247 | 0.5951 | 0.064862
[6 empty] | 248 | 0.62799 | 0.044483
[6 empty] | 249 | 0.61799 | 0.032069
[6 empty] | 250 | 0.56915 | 0.0034483
[6 empty] | 251 | 0.51327 | 0
[6 empty] | 252 | 0.48358 | 0
[6 empty] | 253 | 0.51208 | 0
[6 empty] | 254 | 0.56551 | 0
[6 empty] | 255 | 0.50611 | 0
[6 empty] | 256 | 0.4947 | 0
[6 empty] | 257 | 0.49811 | 0
[6 empty] | 258 | 0.52344 | 0
[6 empty] | 259 | 0.63748 | 0.00031035
[6 empty] | 260 | 0.64408 | 0.00024138
[6 empty] | 261 | 0.6832 | 0.00024138
[6 empty] | 262 | 0.70898 | 0.0011724
[6 empty] | 263 | 0.69754 | 0.00072414
[6 empty] | 264 | 0.69743 | 0.00024138
[6 empty] | 265 | 0.7207 | 0.00024138
[6 empty] | 266 | 0.74323 | 0.00089655
[6 empty] | 267 | 0.78064 | 0.056
[6 empty] | 268 | 0.7752 | 0.13045
[6 empty] | 269 | 0.78084 | 0.13945
[6 empty] | 270 | 0.82534 | 0.12655
[6 empty] | 271 | 0.82276 | 0.16197
[6 empty] | 272 | 0.83106 | 0.31121
[6 empty] | 273 | 0.81165 | 0.39876
[6 empty] | 274 | 0.79957 | 0.38131
[6 empty] | 275 | 0.77003 | 0.36752
[6 empty] | 276 | 0.76803 | 0.4289
[6 empty] | 277 | 0.78716 | 0.51079
[6 empty] | 278 | 0.81172 | 0.46652
[6 empty] | 279 | 0.7545 | 0.47593
[6 empty] | 280 | 0.73874 | 0.38107
[6 empty] | 281 | 0.59362 | 0.25976
[6 empty] | 282 | 0.56315 | 0.25724
[6 empty] | 283 | 0.5939 | 0.20552
[6 empty] | 284 | 0.66329 | 0.20734
[6 empty] | 285 | 0.75815 | 0.19114
[6 empty] | 286 | 0.81287 | 0.15631
[6 empty] | 287 | 0.75551 | 0.12162
[6 empty] | 288 | 0.75978 | 0.078172
[6 empty] | 289 | 0.81748 | 0.075207
[6 empty] | 290 | 0.82722 | 0.082517
[6 empty] | 291 | 0.81505 | 0.054724
[6 empty] | 292 | 0.77385 | 0.039379
[6 empty] | 293 | 0.7551 | 0.018241
[6 empty] | 294 | 0.73414 | 0.0014138
[6 empty] | 295 | 0.67715 | 0
[6 empty] | 296 | 0.61828 | 0
[6 empty] | 297 | 0.51308 | 0
[6 empty] | 298 | 0.47622 | 0
[6 empty] | 299 | 0.40403 | 0
[6 empty] | 300 | 0.28846 | 0
[6 empty] | 301 | 0.23541 | 0
[6 empty] | 302 | 0.19383 | 0
[6 empty] | 303 | 0.17973 | 0
[6 empty] | 304 | 0.16617 | 0
[6 empty] | 305 | 0.17287 | 0
[6 empty] | 306 | 0.16126 | 0
[6 empty] | 307 | 0.14968 | 0.00024138
[6 empty] | 308 | 0.15698 | 0.00024138
[6 empty] | 309 | 0.16414 | 0.00024138
[6 empty] | 310 | 0.10699 | 0.00024138
[6 empty] | 311 | 0.064965 | 0.00024138
[6 empty] | 312 | 0.046615 | 0.019379
[6 empty] | 313 | 0.037217 | 0.025103
[6 empty] | 314 | 0.02158 | 0.063517
[6 empty] | 315 | 0.01372 | 0.06431
[6 empty] | 316 | 0.0010909 | 0.10531
[6 empty] | 317 | 0.00016783 | 0.16531
[6 empty] | 318 | 0.0028112 | 0.2581
[6 empty] | 319 | 0.0026014 | 0.46697
[6 empty] | 320 | 0.00074126 | 0.54283
[6 empty] | 321 | 0.00016783 | 0.5531
[6 empty] | 322 | 0.00047553 | 0.5861
[6 empty] | 323 | 0.0057622 | 0.50707
[6 empty] | 324 | 0.023483 | 0.33566
[6 empty] | 325 | 0.059273 | 0.24486
[6 empty] | 326 | 0.14456 | 0.18728
[6 empty] | 327 | 0.25869 | 0.16741
[6 empty] | 328 | 0.32825 | 0.24034
[6 empty] | 329 | 0.43933 | 0.23983
[6 empty] | 330 | 0.47382 | 0.31876
[6 empty] | 331 | 0.47912 | 0.40131
[6 empty] | 332 | 0.50487 | 0.32321
[6 empty] | 333 | 0.56955 | 0.21607
[6 empty] | 334 | 0.62874 | 0.14372
[6 empty] | 335 | 0.64947 | 0.063207
[6 empty] | 336 | 0.65645 | 0.036414
[6 empty] | 337 | 0.66952 | 0.027724
[6 empty] | 338 | 0.71727 | 0.050448
[6 empty] | 339 | 0.66196 | 0.054724
[6 empty] | 340 | 0.61913 | 0.067138
[6 empty] | 341 | 0.65703 | 0.035241
[6 empty] | 342 | 0.70187 | 0.016897
[6 empty] | 343 | 0.68719 | 0.0024138
[6 empty] | 344 | 0.82032 | 0
[6 empty] | 345 | 0.80726 | 0.0017241
[6 empty] | 346 | 0.79842 | 0.011759
[6 empty] | 347 | 0.79827 | 0.017621
[6 empty] | 348 | 0.80506 | 0.024931
[6 empty] | 349 | 0.81947 | 0.046759
[6 empty] | 350 | 0.79234 | 0.038207
[6 empty] | 351 | 0.78439 | 0.015207
[6 empty] | 352 | 0.79042 | 0
[6 empty] | 353 | 0.79996 | 0
[6 empty] | 354 | 0.79898 | 0.00051724
[6 empty] | 355 | 0.78194 | 0.0044828
[6 empty] | 356 | 0.78194 | 0.013931
[6 empty] | 357 | 0.79498 | 0.038759
[6 empty] | 358 | 0.81709 | 0.071
[6 empty] | 359 | 0.79133 | 0.081828
[6 empty] | 360 | 0.79936 | 0.046586
[6 empty] | 361 | 0.78348 | 0.040828
[6 empty] | 362 | 0.75308 | 0.042276
[6 empty] | 363 | 0.71919 | 0.05631
[6 empty] | 364 | 0.69497 | 0.064586
[6 empty] | 365 | 0.72793 | 0.07131
[6 empty] | 366 | 0.71924 | 0.069793
[6 empty] | 367 | 0.69231 | 0.10155
[6 empty] | 368 | 0.65431 | 0.071655
[6 empty] | 369 | 0.5367 | 0.037897
[6 empty] | 370 | 0.41813 | 0.062138
[6 empty] | 371 | 0.48287 | 0.05269
[6 empty] | 372 | 0.4162 | 0.047724
[6 empty] | 373 | 0.23859 | 0.051138
[6 empty] | 374 | 0.049385 | 0.07969
[6 empty] | 375 | 0.35579 | 0.11324
[6 empty] | 376 | 0.38119 | 0.167
[6 empty] | 377 | 0.23877 | 0.17176
[6 empty] | 378 | 0.18937 | 0.19345
[6 empty] | 379 | 0.22916 | 0.21141
[6 empty] | 380 | 0.12557 | 0.22528
[6 empty] | 381 | 0.085427 | 0.19638
[6 empty] | 382 | 0.11283 | 0.084138
[6 empty] | 383 | 0.1233 | 0.001
[6 empty] | 384 | 0.09779 | 0
[6 empty] | 385 | 0.1388 | 0
[6 empty] | 386 | 0.11238 | 0
[6 empty] | 387 | 0.17172 | 0
[6 empty] | 388 | 0.23613 | 0
[6 empty] | 389 | 0.23706 | 0
[6 empty] | 390 | 0.34796 | 0.0096552
[6 empty] | 391 | 0.39003 | 0.076655
[6 empty] | 392 | 0.40992 | 0.15938
[6 empty] | 393 | 0.4078 | 0.19297
[6 empty] | 394 | 0.40448 | 0.22469
[6 empty] | 395 | 0.40453 | 0.26179
[6 empty] | 396 | 0.39994 | 0.21138
[6 empty] | 397 | 0.39965 | 0.25072
[6 empty] | 398 | 0.39722 | 0.38245
[6 empty] | 399 | 0.39182 | 0.37534
[6 empty] | 400 | 0.38659 | 0.32879
[6 empty] | 401 | 0.52443 | 0.32359
[6 empty] | 402 | 0.54744 | 0.278
[6 empty] | 403 | 0.53832 | 0.11241
[6 empty] | 404 | 0.52836 | 0.061724
[6 empty] | 405 | 0.49429 | 0.094207
[6 empty] | 406 | 0.47474 | 0.0018621
[6 empty] | 407 | 0.43442 | 0.00034483
[6 empty] | 408 | 0.39277 | 0.0032414
[6 empty] | 409 | 0.30599 | 0.016517
[6 empty] | 410 | 0.26639 | 0.021655
[6 empty] | 411 | 0.22613 | 0.009
[6 empty] | 412 | 0.15775 | 0.0072759
[6 empty] | 413 | 0.1214 | 0.00027586
[6 empty] | 414 | 0.099566 | 0.020241
[6 empty] | 415 | 0.063776 | 0.095069
[6 empty] | 416 | 0.037007 | 0.25686
[6 empty] | 417 | 0.013273 | 0.4891
[6 empty] | 418 | 0.014909 | 0.5819
[6 empty] | 419 | 0.027063 | 0.56417
[6 empty] | 420 | 0.011035 | 0.49517
[6 empty] | 421 | 2.7972e-05 | 0.38483
[6 empty] | 422 | 0 | 0.32779
[6 empty] | 423 | 0 | 0.2489
[6 empty] | 424 | 0 | 0.2069
[6 empty] | 425 | 0 | 0.15055
[6 empty] | 426 | 6.993e-05 | 0.13207
[6 empty] | 427 | 0 | 0.083931
[6 empty] | 428 | 0 | 0.030241
[6 empty] | 429 | 0 | 0.0036207
[6 empty] | 430 | 0 | 0
[6 empty] | 431 | 2.7972e-05 | 0
[6 empty] | 432 | 0.0011049 | 0.0002069
[6 empty] | 433 | 0.042406 | 0.0041724
[6 empty] | 434 | 0.040266 | 0.00096552
[6 empty] | 435 | 0.0073427 | 0.04369
[6 empty] | 436 | 0.0096504 | 0.084621
[6 empty] | 437 | 0.018266 | 0.089345
[6 empty] | 438 | 0.049538 | 0.046448
[6 empty] | 439 | 0.043329 | 0.11469
[6 empty] | 440 | 0.036448 | 0.181
[6 empty] | 441 | 0.047385 | 0.28748
[6 empty] | 442 | 0.056503 | 0.1881
[6 empty] | 443 | 0.067217 | 0.24659
[6 empty] | 444 | 0.088322 | 0.26797
[6 empty] | 445 | 0.077678 | 0.29834
[6 empty] | 446 | 0.068629 | 0.3851
[6 empty] | 447 | 0.037986 | 0.30769
[6 empty] | 448 | 0.044937 | 0.30421
[6 empty] | 449 | 0.029329 | 0.34531
[6 empty] | 450 | 0.023902 | 0.38517
[6 empty] | 451 | 0.040182 | 0.22007
[6 empty] | 452 | 0.036112 | 0.12566
[6 empty] | 453 | 0.028699 | 0.25879
[6 empty] | 454 | 0.034322 | 0.24193
[6 empty] | 455 | 0.023049 | 0.11521
[6 empty] | 456 | 0.043021 | 0.061414
[6 empty] | 457 | 0.081077 | 0.013828
[6 empty] | 458 | 0.056699 | 0.00027586
[6 empty] | 459 | 0.084573 | 0.00024138
[6 empty] | 460 | 0.12129 | 0.00024138
[6 empty] | 461 | 0.17582 | 0.00027586
[6 empty] | 462 | 0.19097 | 0.00086207
[6 empty] | 463 | 0.098196 | 0.00027586
[6 empty] | 464 | 0.10513 | 0
[6 empty] | 465 | 0.13001 | 0
[6 empty] | 466 | 0.19354 | 0.066448
[6 empty] | 467 | 0.24594 | 0.0072759
[6 empty] | 468 | 0.25638 | 0.05431
[6 empty] | 469 | 0.28915 | 0.26762
[6 empty] | 470 | 0.2834 | 0.42262
[6 empty] | 471 | 0.32804 | 0.35683
[6 empty] | 472 | 0.40172 | 0.20603
[6 empty] | 473 | 0.40196 | 0.12676
[6 empty] | 474 | 0.4333 | 0.053103
[6 empty] | 475 | 0.48738 | 0.024
[6 empty] | 476 | 0.59582 | 0.010034
[6 empty] | 477 | 0.019273 | 0.038138
[6 empty] | 478 | 0.013245 | 0.17307
[6 empty] | 479 | 0.48066 | 0.4789
[6 empty] | 480 | 0.61152 | 0.50507
[6 empty] | 481 | 0.63136 | 0.57762
[6 empty] | 482 | 0.67206 | 0.47559
[6 empty] | 483 | 0.64685 | 0.3569
[6 empty] | 484 | 0.66164 | 0.52155
[6 empty] | 485 | 0.59706 | 0.37621
[6 empty] | 486 | 0.54224 | 0.33555
[6 empty] | 487 | 0.59663 | 0.24524
[6 empty] | 488 | 0.63462 | 0.20403
[6 empty] | 489 | 0.64371 | 0.19038
[6 empty] | 490 | 0.55164 | 0.14166
[6 empty] | 491 | 0.50699 | 0.12814
[6 empty] | 492 | 0.42029 | 0.085793
[6 empty] | 493 | 0.44917 | 0.11576
[6 empty] | 494 | 0.41469 | 0.064034
[6 empty] | 495 | 0.47003 | 0.049034
[6 empty] | 496 | 0.59108 | 0.068828
[6 empty] | 497 | 0.64558 | 0.031621
[6 empty] | 498 | 0.61456 | 0.019276
[6 empty] | 499 | 0.66575 | 0.0034483
[6 empty] | 500 | 0.70348 | 0.00024138
[6 empty] | 501 | 0.70434 | 0.00024138
[6 empty] | 502 | 0.65448 | 0.00024138
[6 empty] | 503 | 0.70579 | 0.00051724
[6 empty] | 504 | 0.68873 | 0.00027586
[6 empty] | 505 | 0.67931 | 0.0047241
[6 empty] | 506 | 0.70558 | 0.028552
[6 empty] | 507 | 0.7498 | 0.11386
[6 empty] | 508 | 0.73071 | 0.1911
[6 empty] | 509 | 0.73277 | 0.24331
[6 empty] | 510 | 0.75627 | 0.54255
[6 empty] | 511 | 0.73958 | 0.53866
[6 empty] | 512 | 0.75464 | 0.41917
[6 empty] | 513 | 0.77811 | 0.27845
[6 empty] | 514 | 0.78102 | 0.19669
[6 empty] | 515 | 0.76175 | 0.1941
[6 empty] | 516 | 0.6985 | 0.22866
[6 empty] | 517 | 0.69241 | 0.2189
[6 empty] | 518 | 0.69452 | 0.17245
[6 empty] | 519 | 0.73234 | 0.17338
[6 empty] | 520 | 0.74309 | 0.13714
[6 empty] | 521 | 0.75969 | 0.11034
[6 empty] | 522 | 0.7358 | 0.087586
[6 empty] | 523 | 0.72674 | 0.071483
[6 empty] | 524 | 0.60108 | 0.074862
[6 empty] | 525 | 0.4871 | 0.092103
[6 empty] | 526 | 0.49017 | 0.035862
[6 empty] | 527 | 0.5218 | 0.034241
[6 empty] | 528 | 0.46048 | 0.069276
[6 empty] | 529 | 0.48856 | 0.094517
[6 empty] | 530 | 0.45635 | 0.10493
[6 empty] | 531 | 0.44936 | 0.15214
[6 empty] | 532 | 0.38607 | 0.12066
[6 empty] | 533 | 0.4388 | 0.19852
[6 empty] | 534 | 0.3822 | 0.1511
[6 empty] | 535 | 0.30676 | 0.054517
[6 empty] | 536 | 0.18705 | 0.030586
[6 empty] | 537 | 0.090951 | 0.0084138
[6 empty] | 538 | 0.098196 | 0.014034
[6 empty] | 539 | 0.16968 | 0.0067931
[6 empty] | 540 | 0.18203 | 0.0022759
[6 empty] | 541 | 0.14852 | 0
[6 empty] | 542 | 0.087287 | 0
[6 empty] | 543 | 0.061133 | 0
[6 empty] | 544 | 0.084224 | 0
[6 empty] | 545 | 0.10765 | 0
[6 empty] | 546 | 0.13783 | 0
[6 empty] | 547 | 0.20783 | 0.00024138
[6 empty] | 548 | 0.21835 | 0.00024138
[6 empty] | 549 | 0.19867 | 0.00093103
[6 empty] | 550 | 0.25143 | 0.0032414
[6 empty] | 551 | 0.3778 | 0.00024138
[6 empty] | 552 | 0.41028 | 0.00024138
[6 empty] | 553 | 0.46069 | 0.00024138
[6 empty] | 554 | 0.60797 | 0.00024138
[6 empty] | 555 | 0.6189 | 0.00024138
[6 empty] | 556 | 0.63376 | 0.0011034
[6 empty] | 557 | 0.57797 | 0.0036207
[6 empty] | 558 | 0.62755 | 0.00024138
[6 empty] | 559 | 0.64027 | 0
[6 empty] | 560 | 0.60601 | 0
[6 empty] | 561 | 0.57813 | 0
[6 empty] | 562 | 0.54105 | 0
[6 empty] | 563 | 0.46738 | 0
[6 empty] | 564 | 0.4651 | 0.003
[6 empty] | 565 | 0.53031 | 0.0088966
[6 empty] | 566 | 0.55364 | 0.02931
[6 empty] | 567 | 0.57908 | 0.0066552
[6 empty] | 568 | 0.54469 | 0.0081724
[6 empty] | 569 | 0.47544 | 0.026897
[6 empty] | 570 | 0.40631 | 0.087207
[6 empty] | 571 | 0.34764 | 0.087276
[6 empty] | 572 | 0.30299 | 0.01869
[6 empty] | 573 | 0.18506 | 0.0026207
[6 empty] | 574 | 0.16642 | 0.02069
[6 empty] | 575 | 0.16538 | 0.015138
[6 empty] | 576 | 0.13326 | 0.13714
[6 empty] | 577 | 0.10383 | 0.16452
[6 empty] | 578 | 0.10572 | 0.075345
[6 empty] | 579 | 0.25821 | 0.017621
[6 empty] | 580 | 0.55462 | 0.0017586
[6 empty] | 581 | 0.74124 | 0
[6 empty] | 582 | 0.8214 | 0.003931
[6 empty] | 583 | 0.83481 | 0.02
[6 empty] | 584 | 0.83048 | 0.087207
[6 empty] | 585 | 0.86029 | 0.092966
[6 empty] | 586 | 0.7822 | 0.045586
[6 empty] | 587 | 0.76308 | 0.011034
[6 empty] | 588 | 0.8127 | 0.089793
[6 empty] | 589 | 0.82765 | 0.12748
[6 empty] | 590 | 0.78885 | 0.13324
[6 empty] | 591 | 0.67173 | 0.15714
[6 empty] | 592 | 0.57157 | 0.18786
[6 empty] | 593 | 0.63014 | 0.19855
[6 empty] | 594 | 0.63509 | 0.2121
[6 empty] | 595 | 0.54499 | 0.32762
[6 empty] | 596 | 0.43236 | 0.49659
[6 empty] | 597 | 0.34601 | 0.6669
[6 empty] | 598 | 0.40331 | 0.69286
[6 empty] | 599 | 0.25017 | 0.68414
[6 empty] | 600 | 0.24333 | 0.51445
[6 empty] | 601 | 0.12536 | 0.53866
[6 empty] | 602 | 0.15334 | 0.67952
[6 empty] | 603 | 0.24789 | 0.62238
[6 empty] | 604 | 0.35855 | 0.602
[6 empty] | 605 | 0.41006 | 0.64979
[6 empty] | 606 | 0.36684 | 0.64214
[6 empty] | 607 | 0.21106 | 0.56507
[6 empty] | 608 | 0.29965 | 0.3849
[6 empty] | 609 | 0.45245 | 0.55228
[6 empty] | 610 | 0.41221 | 0.74383
[6 empty] | 611 | 0.32112 | 0.80162
[6 empty] | 612 | 0.28936 | 0.81176
[6 empty] | 613 | 0.24029 | 0.82645
[6 empty] | 614 | 0.24611 | 0.79824
[6 empty] | 615 | 0.22713 | 0.78607
[6 empty] | 616 | 0.16131 | 0.74276
[6 empty] | 617 | 0.14919 | 0.688
[6 empty] | 618 | 0.093902 | 0.70459
[6 empty] | 619 | 0.073958 | 0.74779
[6 empty] | 620 | 0.092308 | 0.78572
[6 empty] | 621 | 0.10944 | 0.75486
[6 empty] | 622 | 0.19916 | 0.60324
[6 empty] | 623 | 0.28298 | 0.54414
[6 empty] | 624 | 0.31758 | 0.61355
[6 empty] | 625 | 0.31568 | 0.60448
[6 empty] | 626 | 0.32228 | 0.46307
[6 empty] | 627 | 0.37407 | 0.41821
[6 empty] | 628 | 0.41057 | 0.25062
[6 empty] | 629 | 0.3839 | 0.18307
[6 empty] | 630 | 0.41902 | 0.25907
[6 empty] | 631 | 0.43257 | 0.26921
[6 empty] | 632 | 0.47211 | 0.27334
[6 empty] | 633 | 0.50208 | 0.26503
[6 empty] | 634 | 0.49221 | 0.22631
[6 empty] | 635 | 0.50958 | 0.11024
[6 empty] | 636 | 0.49807 | 0.30866
[6 empty] | 637 | 0.47413 | 0.4619
[6 empty] | 638 | 0.4168 | 0.52741
[6 empty] | 639 | 0.4519 | 0.86845
[6 empty] | 640 | 0.52694 | 0.8231
[6 empty] | 641 | 0.53017 | 0.87759
[6 empty] | 642 | 0.53095 | 0.85138
[6 empty] | 643 | 0.4812 | 0.86031
[6 empty] | 644 | 0.52915 | 0.85983
[6 empty] | 645 | 0.63659 | 0.91545
[6 empty] | 646 | 0.76109 | 0.90407
[6 empty] | 647 | 0.80467 | 0.90462
[6 empty] | 648 | 0.81453 | 0.90021
[6 empty] | 649 | 0.82565 | 0.87252
[6 empty] | 650 | 0.84312 | 0.90745
[6 empty] | 651 | 0.8211 | 0.82497
[6 empty] | 652 | 0.84431 | 0.84979
[6 empty] | 653 | 0.83683 | 0.88928
[6 empty] | 654 | 0.81771 | 0.85534
[6 empty] | 655 | 0.81148 | 0.84693
[6 empty] | 656 | 0.79541 | 0.63259
[6 empty] | 657 | 0.78049 | 0.045655
[6 empty] | 658 | 0.75262 | 0.060862
[6 empty] | 659 | 0.71473 | 0.091931
[6 empty] | 660 | 0.70048 | 0.053138
[6 empty] | 661 | 0.71221 | 0.047724
[6 empty] | 662 | 0.73787 | 0.062655
[6 empty] | 663 | 0.73126 | 0.13379
[6 empty] | 664 | 0.73544 | 0.15379
[6 empty] | 665 | 0.73078 | 0.054621
[6 empty] | 666 | 0.72411 | 0.06731
[6 empty] | 667 | 0.70622 | 0.08869
[6 empty] | 668 | 0.70041 | 0.19631
[6 empty] | 669 | 0.69906 | 0.37448
[6 empty] | 670 | 0.70618 | 0.71166
[6 empty] | 671 | 0.70336 | 0.70076
[6 empty] | 672 | 0.70841 | 0.81766
[6 empty] | 673 | 0.69477 | 0.91086
[6 empty] | 674 | 0.68317 | 0.91028
[6 empty] | 675 | 0.69646 | 0.89231
[6 empty] | 676 | 0.69358 | 0.87331
[6 empty] | 677 | 0.69649 | 0.90983
[6 empty] | 678 | 0.69376 | 0.91148
[6 empty] | 679 | 0.70262 | 0.91624
[6 empty] | 680 | 0.68206 | 0.91355
[6 empty] | 681 | 0.68906 | 0.88903
[6 empty] | 682 | 0.69474 | 0.88621
[6 empty] | 683 | 0.69862 | 0.88293
[6 empty] | 684 | 0.6826 | 0.86724
[6 empty] | 685 | 0.69396 | 0.89569
[6 empty] | 686 | 0.66775 | 0.90821
[6 empty] | 687 | 0.66557 | 0.91879
[6 empty] | 688 | 0.66824 | 0.8919
[6 empty] | 689 | 0.67885 | 0.67934
[6 empty] | 690 | 0.69536 | 0.76617
[6 empty] | 691 | 0.73097 | 0.73852
[6 empty] | 692 | 0.75182 | 0.81438
[6 empty] | 693 | 0.76428 | 0.88855
[6 empty] | 694 | 0.76792 | 0.85221
[6 empty] | 695 | 0.79583 | 0.86207
[6 empty] | 696 | 0.80987 | 0.86459
[6 empty] | 697 | 0.81842 | 0.72448
[6 empty] | 698 | 0.79947 | 0.84538
[6 empty] | 699 | 0.78811 | 0.85666
[6 empty] | 700 | 0.78828 | 0.82979
[6 empty] | 701 | 0.77007 | 0.78593
[6 empty] | 702 | 0.76731 | 0.73352
[6 empty] | 703 | 0.76337 | 0.85197
[6 empty] | 704 | 0.75666 | 0.89586
[6 empty] | 705 | 0.77164 | 0.88266
[6 empty] | 706 | 0.73747 | 0.82334
[6 empty] | 707 | 0.74622 | 0.68852
[6 empty] | 708 | 0.74357 | 0.69162
[6 empty] | 709 | 0.70787 | 0.58159
[6 empty] | 710 | 0.67246 | 0.45097
[6 empty] | 711 | 0.64414 | 0.57803
[6 empty] | 712 | 0.64455 | 0.54066
[6 empty] | 713 | 0.59706 | 0.34414
[6 empty] | 714 | 0.59481 | 0.39772
[6 empty] | 715 | 0.55684 | 0.35821
[6 empty] | 716 | 0.54569 | 0.50003
[6 empty] | 717 | 0.53137 | 0.585
[6 empty] | 718 | 0.49105 | 0.44455
[6 empty] | 719 | 0.43215 | 0.41266
[6 empty] | 720 | 0.32385 | 0.49655
[6 empty] | 721 | 0.28081 | 0.6041
[6 empty] | 722 | 0.24011 | 0.49469
[6 empty] | 723 | 0.27176 | 0.45576
[6 empty] | 724 | 0.19832 | 0.37731
[6 empty] | 725 | 0.10312 | 0.34779
[6 empty] | 726 | 0.056825 | 0.3871
[6 empty] | 727 | 0.059301 | 0.5131
[6 empty] | 728 | 0.079846 | 0.45634
[6 empty] | 729 | 0.087063 | 0.37462
[6 empty] | 730 | 0.14218 | 0.44372
[6 empty] | 731 | 0.2319 | 0.46424
[6 empty] | 732 | 0.26148 | 0.44848
[6 empty] | 733 | 0.17648 | 0.4489
[6 empty] | 734 | 0.15509 | 0.36245
[6 empty] | 735 | 0.12821 | 0.46983
[6 empty] | 736 | 0.085846 | 0.49466
[6 empty] | 737 | 0.04807 | 0.54845
[6 empty] | 738 | 0.014867 | 0.50921
[6 empty] | 739 | 0.0045594 | 0.40466
[6 empty] | 740 | 6.993e-05 | 0.35972
[6 empty] | 741 | 0.00018182 | 0.22417
[6 empty] | 742 | 0.0033147 | 0.16069
[6 empty] | 743 | 0.011385 | 0.010724
[6 empty] | 744 | 0.016112 | 0.0021724
[6 empty] | 745 | 0.023371 | 0.0031034
[6 empty] | 746 | 0.038615 | 0.002069
[6 empty] | 747 | 0.029441 | 0.012069
[6 empty] | 748 | 0.031203 | 0.0080345
[6 empty] | 749 | 0.03958 | 0.0038276
[6 empty] | 750 | 0.072741 | 0.00096552
[6 empty] | 751 | 0.10031 | 0.00089655
[6 empty] | 752 | 0.12084 | 0.011759
[6 empty] | 753 | 0.15199 | 0.0095172
[6 empty] | 754 | 0.17029 | 0.019552
[6 empty] | 755 | 0.23627 | 3.4483e-05
[6 empty] | 756 | 0.2159 | 0.021379
[6 empty] | 757 | 0.20259 | 0.15128
[6 empty] | 758 | 0.22587 | 0.16393
[6 empty] | 759 | 0.25238 | 0.20434
[6 empty] | 760 | 0.28259 | 0.21207
[6 empty] | 761 | 0.29056 | 0.20834
[6 empty] | 762 | 0.3112 | 0.15886
[6 empty] | 763 | 0.29471 | 0.10269
[6 empty] | 764 | 0.25772 | 0.075552
[6 empty] | 765 | 0.2058 | 0.045
[6 empty] | 766 | 0.16593 | 0.010448
[6 empty] | 767 | 0.12448 | 0.011069
[6 empty] | 768 | 0.067986 | 0.00010345
[6 empty] | 769 | 0.052238 | 0
[6 empty] | 770 | 0.038084 | 0
[6 empty] | 771 | 0.01435 | 0
[6 empty] | 772 | 0.0012308 | 0.00037931
[6 empty] | 773 | 0 | 0.063103
[6 empty] | 774 | 0 | 0.14203
[6 empty] | 775 | 0 | 0.24172
[6 empty] | 776 | 0 | 0.48028
[6 empty] | 777 | 0 | 0.28424
[6 empty] | 778 | 0 | 0.080517
[6 empty] | 779 | 0 | 0.033655
[6 empty] | 780 | 0 | 0.082724
[6 empty] | 781 | 0 | 0.34179
[6 empty] | 782 | 0 | 0.6689
[6 empty] | 783 | 0 | 0.75128
[6 empty] | 784 | 0 | 0.81286
[6 empty] | 785 | 0 | 0.73686
[6 empty] | 786 | 0 | 0.69148
[6 empty] | 787 | 0 | 0.60841
[6 empty] | 788 | 0 | 0.56014
[6 empty] | 789 | 0 | 0.52572
[6 empty] | 790 | 0.00020979 | 0.65917
[6 empty] | 791 | 0.00083916 | 0.70914
[6 empty] | 792 | 0.0056643 | 0.71852
[6 empty] | 793 | 0.011147 | 0.65924
[6 empty] | 794 | 0.022951 | 0.73062
[6 empty] | 795 | 0.033734 | 0.65559
[6 empty] | 796 | 0.04049 | 0.59952
[6 empty] | 797 | 0.040503 | 0.62462
[6 empty] | 798 | 0.058098 | 0.6521
[6 empty] | 799 | 0.079063 | 0.7619
[6 empty] | 800 | 0.081958 | 0.77055
[6 empty] | 801 | 0.09193 | 0.79245
[6 empty] | 802 | 0.096154 | 0.82731
[6 empty] | 803 | 0.11699 | 0.80431
[6 empty] | 804 | 0.1067 | 0.82986
[6 empty] | 805 | 0.086294 | 0.81086
[6 empty] | 806 | 0.09379 | 0.85548
[6 empty] | 807 | 0.13786 | 0.85769
[6 empty] | 808 | 0.16948 | 0.849
[6 empty] | 809 | 0.22131 | 0.87462
[6 empty] | 810 | 0.32762 | 0.8791
[6 empty] | 811 | 0.39794 | 0.87731
[6 empty] | 812 | 0.46288 | 0.91817
[6 empty] | 813 | 0.44087 | 0.90507
[6 empty] | 814 | 0.4486 | 0.86693
[6 empty] | 815 | 0.52166 | 0.90459
[6 empty] | 816 | 0.53248 | 0.9079
[6 empty] | 817 | 0.54884 | 0.92379
[6 empty] | 818 | 0.50758 | 0.92345
[6 empty] | 819 | 0.4928 | 0.9189
[6 empty] | 820 | 0.49439 | 0.91786
[6 empty] | 821 | 0.54902 | 0.92166
[6 empty] | 822 | 0.572 | 0.92386
[6 empty] | 823 | 0.57881 | 0.91952
[6 empty] | 824 | 0.56524 | 0.923
[6 empty] | 825 | 0.60455 | 0.90486
[6 empty] | 826 | 0.62853 | 0.82628
[6 empty] | 827 | 0.6358 | 0.78531
[6 empty] | 828 | 0.63578 | 0.81376
[6 empty] | 829 | 0.61724 | 0.83921
[6 empty] | 830 | 0.60503 | 0.80731
[6 empty] | 831 | 0.61687 | 0.84921
[6 empty] | 832 | 0.6222 | 0.86269
[6 empty] | 833 | 0.68962 | 0.84131
[6 empty] | 834 | 0.71151 | 0.89428
[6 empty] | 835 | 0.72663 | 0.80531
[6 empty] | 836 | 0.72436 | 0.87397
[6 empty] | 837 | 0.74622 | 0.8939
[6 empty] | 838 | 0.76922 | 0.85945
[6 empty] | 839 | 0.79477 | 0.83859
[6 empty] | 840 | 0.77681 | 0.83821
[6 empty] | 841 | 0.79488 | 0.84355
[6 empty] | 842 | 0.79196 | 0.82766
[6 empty] | 843 | 0.78376 | 0.86214
[6 empty] | 844 | 0.80014 | 0.9229
[6 empty] | 845 | 0.78313 | 0.92245
[6 empty] | 846 | 0.78621 | 0.91055
[6 empty] | 847 | 0.80231 | 0.93038
[6 empty] | 848 | 0.84015 | 0.89597
[6 empty] | 849 | 0.84818 | 0.87345
[6 empty] | 850 | 0.84213 | 0.89921
[6 empty] | 851 | 0.82824 | 0.87717
[6 empty] | 852 | 0.81712 | 0.91676
[6 empty] | 853 | 0.7932 | 0.90441
[6 empty] | 854 | 0.7947 | 0.90031
[6 empty] | 855 | 0.79232 | 0.91397
[6 empty] | 856 | 0.7938 | 0.92448
[6 empty] | 857 | 0.82519 | 0.93348
[6 empty] | 858 | 0.82172 | 0.9301
[6 empty] | 859 | 0.81757 | 0.92469
[6 empty] | 860 | 0.83759 | 0.9191
[6 empty] | 861 | 0.81387 | 0.91597
[6 empty] | 862 | 0.81378 | 0.93014
[6 empty] | 863 | 0.79439 | 0.89859
[6 empty] | 864 | 0.79952 | 0.90897
[6 empty] | 865 | 0.79155 | 0.87738
[6 empty] | 866 | 0.81824 | 0.63959
[6 empty] | 867 | 0.83403 | 0.76848
[6 empty] | 868 | 0.83077 | 0.72848
[6 empty] | 869 | 0.82424 | 0.65569
[6 empty] | 870 | 0.79573 | 0.71748
[6 empty] | 871 | 0.79352 | 0.80366
[6 empty] | 872 | 0.78406 | 0.84597
[6 empty] | 873 | 0.76874 | 0.86724
[6 empty] | 874 | 0.77014 | 0.73086
[6 empty] | 875 | 0.78664 | 0.78672
[6 empty] | 876 | 0.78888 | 0.6921
[6 empty] | 877 | 0.79876 | 0.63297
[6 empty] | 878 | 0.77785 | 0.64703
[6 empty] | 879 | 0.79428 | 0.69569
[6 empty] | 880 | 0.82183 | 0.80931
[6 empty] | 881 | 0.78892 | 0.86614
[6 empty] | 882 | 0.73436 | 0.84176
[6 empty] | 883 | 0.73052 | 0.63593
[6 empty] | 884 | 0.73848 | 0.49172
[6 empty] | 885 | 0.75018 | 0.61462
[6 empty] | 886 | 0.7525 | 0.59786
[6 empty] | 887 | 0.77266 | 0.71652
[6 empty] | 888 | 0.86699 | 0.36207
[6 empty] | 889 | 0.86516 | 0.46252
[6 empty] | 890 | 0.84557 | 0.58855
[6 empty] | 891 | 0.84635 | 0.64614
[6 empty] | 892 | 0.82565 | 0.76886
[6 empty] | 893 | 0.81407 | 0.85293
[6 empty] | 894 | 0.75846 | 0.90607
[6 empty] | 895 | 0.67587 | 0.92403
[6 empty] | 896 | 0.77359 | 0.90431
[6 empty] | 897 | 0.75653 | 0.92331
[6 empty] | 898 | 0.73215 | 0.87655
[6 empty] | 899 | 0.75836 | 0.8679
[6 empty] | 900 | 0.7888 | 0.85524
[6 empty] | 901 | 0.7985 | 0.81138
[6 empty] | 902 | 0.81422 | 0.81214
[6 empty] | 903 | 0.80492 | 0.88503
[6 empty] | 904 | 0.80127 | 0.90155
[6 empty] | 905 | 0.84206 | 0.92045
[6 empty] | 906 | 0.8531 | 0.86328
[6 empty] | 907 | 0.84628 | 0.8231
[6 empty] | 908 | 0.82968 | 0.86638
[6 empty] | 909 | 0.8361 | 0.86717
[6 empty] | 910 | 0.83901 | 0.88414
[6 empty] | 911 | 0.80297 | 0.89628
[6 empty] | 912 | 0.81871 | 0.85655
[6 empty] | 913 | 0.77357 | 0.90286
[6 empty] | 914 | 0.5988 | 0.91703
[6 empty] | 915 | 0.626 | 0.91152
[6 empty] | 916 | 0.5721 | 0.91234
[6 empty] | 917 | 0.61996 | 0.89597
[6 empty] | 918 | 0.66025 | 0.91162
[6 empty] | 919 | 0.5702 | 0.91031
[6 empty] | 920 | 0.63087 | 0.91776
[6 empty] | 921 | 0.52615 | 0.90483
[6 empty] | 922 | 0.53683 | 0.91755
[6 empty] | 923 | 0.4934 | 0.91766
[6 empty] | 924 | 0.60706 | 0.91428
[6 empty] | 925 | 0.67807 | 0.91893
[6 empty] | 926 | 0.61473 | 0.90679
[6 empty] | 927 | 0.72503 | 0.88241
[6 empty] | 928 | 0.75702 | 0.86928
[6 empty] | 929 | 0.74566 | 0.88217
[6 empty] | 930 | 0.73369 | 0.9119
[6 empty] | 931 | 0.72284 | 0.92348
[6 empty] | 932 | 0.71527 | 0.91917
[6 empty] | 933 | 0.63982 | 0.91893
[6 empty] | 934 | 0.65108 | 0.91734
[6 empty] | 935 | 0.51814 | 0.92783
[6 empty] | 936 | 0.40566 | 0.92531
[6 empty] | 937 | 0.37498 | 0.93221
[6 empty] | 938 | 0.33008 | 0.92786
[6 empty] | 939 | 0.27986 | 0.9311
[6 empty] | 940 | 0.35755 | 0.91686
[6 empty] | 941 | 0.45101 | 0.90697
[6 empty] | 942 | 0.47726 | 0.92455
[6 empty] | 943 | 0.52547 | 0.92793
[6 empty] | 944 | 0.51736 | 0.93083
[6 empty] | 945 | 0.59555 | 0.91414
[6 empty] | 946 | 0.66042 | 0.91014
[6 empty] | 947 | 0.64006 | 0.9319
[6 empty] | 948 | 0.6529 | 0.93055
[6 empty] | 949 | 0.66852 | 0.92648
[6 empty] | 950 | 0.69999 | 0.92345
[6 empty] | 951 | 0.7021 | 0.92917
[6 empty] | 952 | 0.6815 | 0.90852
[6 empty] | 953 | 0.66741 | 0.91062
[6 empty] | 954 | 0.65667 | 0.85438
[6 empty] | 955 | 0.65916 | 0.79745
[6 empty] | 956 | 0.71366 | 0.90755
[6 empty] | 957 | 0.73979 | 0.81741
[6 empty] | 958 | 0.71354 | 0.49345
[6 empty] | 959 | 0.72659 | 0.31669
[6 empty] | 960 | 0.68109 | 0.38297
[6 empty] | 961 | 0.6313 | 0.29166
[6 empty] | 962 | 0.62302 | 0.075621
[6 empty] | 963 | 0.5566 | 0.035379
[6 empty] | 964 | 0.43306 | 0.099586
[6 empty] | 965 | 0.41887 | 0.23421
[6 empty] | 966 | 0.36537 | 0.29821
[6 empty] | 967 | 0.29182 | 0.29769
[6 empty] | 968 | 0.1691 | 0.34314
[6 empty] | 969 | 0.14634 | 0.60562
[6 empty] | 970 | 0.09007 | 0.75134
[6 empty] | 971 | 0.065203 | 0.72745
[6 empty] | 972 | 0.045846 | 0.81066
[6 empty] | 973 | 0.043147 | 0.75617
[6 empty] | 974 | 0.020643 | 0.85672
[6 empty] | 975 | 0.00076923 | 0.91893
[6 empty] | 976 | 0.0059161 | 0.87986
[6 empty] | 977 | 0.041413 | 0.87431
[6 empty] | 978 | 0.11931 | 0.8839
[6 empty] | 979 | 0.14385 | 0.8719
[6 empty] | 980 | 0.11029 | 0.90221
[6 empty] | 981 | 0.093524 | 0.92217
[6 empty] | 982 | 0.077972 | 0.91838
[6 empty] | 983 | 0.040643 | 0.93238
[6 empty] | 984 | 0.016168 | 0.92803
[6 empty] | 985 | 0.016476 | 0.93059
[6 empty] | 986 | 0.0033706 | 0.90659
[6 empty] | 987 | 0.020266 | 0.86403
[6 empty] | 988 | 0.030839 | 0.90803
[6 empty] | 989 | 0.033175 | 0.91603
[6 empty] | 990 | 0.092783 | 0.92762
[6 empty] | 991 | 0.24821 | 0.9301
[6 empty] | 992 | 0.40354 | 0.92679
[6 empty] | 993 | 0.51078 | 0.93003
[6 empty] | 994 | 0.55185 | 0.92759
[6 empty] | 995 | 0.63151 | 0.89972
[6 empty] | 996 | 0.68394 | 0.92438
[6 empty] | 997 | 0.68864 | 0.92862
[6 empty] | 998 | 0.64396 | 0.93297
[6 empty] | 999 | 0.79345 | 0.93469
[6 empty] | 1000 | 0.7292 | 0.92407
[6 empty] | 1001 | 0.69069 | 0.85397
[6 empty] | 1002 | 0.71274 | 0.759
[6 empty] | 1003 | 0.7826 | 0.47348
[6 empty] | 1004 | 0.76841 | 0.48569
[6 empty] | 1005 | 0.77295 | 0.35528
[6 empty] | 1006 | 0.76531 | 0.096966
[6 empty] | 1007 | 0.72435 | 0.14279
[6 empty] | 1008 | 0.78273 | 0.20786
[6 empty] | 1009 | 0.84397 | 0.32403
[6 empty] | 1010 | 0.86039 | 0.21183
[6 empty] | 1011 | 0.82947 | 0.10369
[6 empty] | 1012 | 0.7541 | 0.10097
[6 empty] | 1013 | 0.71632 | 0.11131
[6 empty] | 1014 | 0.60782 | 0.16597
[6 empty] | 1015 | 0.51187 | 0.14503
[6 empty] | 1016 | 0.4873 | 0.15055
[6 empty] | 1017 | 0.58825 | 0.17862
[6 empty] | 1018 | 0.61092 | 0.12593
[6 empty] | 1019 | 0.39678 | 0.10334
[6 empty] | 1020 | 0.24562 | 0.075862
[6 empty] | 1021 | 0.39372 | 0.10679
[6 empty] | 1022 | 0.55222 | 0.16824
[6 empty] | 1023 | 0.6768 | 0.15941
[6 empty] | 1024 | 0.81309 | 0.091621
[6 empty] | 1025 | 0.87759 | 0.044448
[6 empty] | 1026 | 0.81164 | 0.26162
[6 empty] | 1027 | 0.69734 | 0.32676
[6 empty] | 1028 | 0.58176 | 0.36372
[6 empty] | 1029 | 0.45358 | 0.55886
[6 empty] | 1030 | 0.47933 | 0.41566
[6 empty] | 1031 | 0.60071 | 0.59055
[6 empty] | 1032 | 0.6 | 0.46693
[6 empty] | 1033 | 0.56635 | 0.57476
[6 empty] | 1034 | 0.41399 | 0.58152
[6 empty] | 1035 | 0.23166 | 0.74628
[6 empty] | 1036 | 0.17638 | 0.47324
[6 empty] | 1037 | 0.50013 | 0.73548
[6 empty] | 1038 | 0.88736 | 0.83383
[6 empty] | 1039 | 0.88134 | 0.83876
[6 empty] | 1040 | 0.86404 | 0.87314
[6 empty] | 1041 | 0.84305 | 0.85124
[6 empty] | 1042 | 0.79392 | 0.78655
[6 empty] | 1043 | 0.76869 | 0.78086
[6 empty] | 1044 | 0.75638 | 0.71059
[6 empty] | 1045 | 0.67834 | 0.64841
[6 empty] | 1046 | 0.52217 | 0.57155
[6 empty] | 1047 | 0.3085 | 0.63683
[6 empty] | 1048 | 0.30757 | 0.32066
[6 empty] | 1049 | 0.20745 | 0.42441
[6 empty] | 1050 | 0.022154 | 0.43707
[6 empty] | 1051 | 0.047734 | 0.34507
[6 empty] | 1052 | 0.10185 | 0.25186
[6 empty] | 1053 | 0.18351 | 0.41562
[6 empty] | 1054 | 0.22157 | 0.25834
[6 empty] | 1055 | 0.49853 | 0.23197
[6 empty] | 1056 | 0.57513 | 0.27152
[6 empty] | 1057 | 0.67039 | 0.20755
[6 empty] | 1058 | 0.77192 | 0.12897
[6 empty] | 1059 | 0.7347 | 0.20831
[6 empty] | 1060 | 0.76221 | 0.17807
[6 empty] | 1061 | 0.81404 | 0.2291
[6 empty] | 1062 | 0.80628 | 0.23393
[6 empty] | 1063 | 0.8127 | 0.20703
[6 empty] | 1064 | 0.8399 | 0.16052
[6 empty] | 1065 | 0.82464 | 0.29514
[6 empty] | 1066 | 0.78113 | 0.28559
[6 empty] | 1067 | 0.81807 | 0.34003
[6 empty] | 1068 | 0.8187 | 0.40321
[6 empty] | 1069 | 0.75343 | 0.31103
[6 empty] | 1070 | 0.68975 | 0.33097
[6 empty] | 1071 | 0.73126 | 0.22531
[6 empty] | 1072 | 0.68257 | 0.13876
[6 empty] | 1073 | 0.65309 | 0.12886
[6 empty] | 1074 | 0.61091 | 0.11007
[6 empty] | 1075 | 0.66371 | 0.094379
[6 empty] | 1076 | 0.68284 | 0.090621
[6 empty] | 1077 | 0.50723 | 0.10328
[6 empty] | 1078 | 0.56916 | 0.075103
[6 empty] | 1079 | 0.57387 | 0.096034
[6 empty] | 1080 | 0.52702 | 0.12241
[6 empty] | 1081 | 0.43778 | 0.17014
[6 empty] | 1082 | 0.38538 | 0.20855
[6 empty] | 1083 | 0.35627 | 0.17134
[6 empty] | 1084 | 0.39169 | 0.11921
[6 empty] | 1085 | 0.34199 | 0.18228
[6 empty] | 1086 | 0.33667 | 0.17741
[6 empty] | 1087 | 0.32789 | 0.20886
[6 empty] | 1088 | 0.28322 | 0.35779
[6 empty] | 1089 | 0.25818 | 0.37028
[6 empty] | 1090 | 0.22916 | 0.31003
[6 empty] | 1091 | 0.24551 | 0.25652
[6 empty] | 1092 | 0.23345 | 0.26914
[6 empty] | 1093 | 0.22313 | 0.29148
[6 empty] | 1094 | 0.20862 | 0.20138
[6 empty] | 1095 | 0.13241 | 0.18376
[6 empty] | 1096 | 0.10112 | 0.19034
[6 empty] | 1097 | 0.084042 | 0.13948
[6 empty] | 1098 | 0.053455 | 0.095828
[6 empty] | 1099 | 0.03765 | 0.086931
[6 empty] | 1100 | 0.036126 | 0.069069
[6 empty] | 1101 | 0.027091 | 0.088517
[6 empty] | 1102 | 0.016909 | 0.10676
[6 empty] | 1103 | 0.010238 | 0.065828
[6 empty] | 1104 | 0.011972 | 0.11355
[6 empty] | 1105 | 0.007021 | 0.10517
[6 empty] | 1106 | 0.0068112 | 0.09169
[6 empty] | 1107 | 0.012839 | 0.081655
[6 empty] | 1108 | 0.01607 | 0.052862
[6 empty] | 1109 | 0.0072028 | 0.059483
[6 empty] | 1110 | 0.004951 | 0.051586
[6 empty] | 1111 | 0.0077762 | 0.03831
[6 empty] | 1112 | 0.0045035 | 0.023
[6 empty] | 1113 | 0.0038741 | 0.019172
[6 empty] | 1114 | 0.0012028 | 0.0064483
[6 empty] | 1115 | 0.0063497 | 0
[6 empty] | 1116 | 0.0056504 | 0
[6 empty] | 1117 | 0.006951 | 0
[6 empty] | 1118 | 0.0029231 | 0
[6 empty] | 1119 | 8.3916e-05 | 0
[6 empty] | 1120 | 0 | 0
[6 empty] | 1121 | 0 | 0.00010345
[6 empty] | 1122 | 4.1958e-05 | 0.00089655
[6 empty] | 1123 | 0.00043357 | 0.00024138
[6 empty] | 1124 | 0.00022378 | 0.00024138
[6 empty] | 1125 | 0.00022378 | 0.00024138
[6 empty] | 1126 | 0.00064336 | 0.00027586
[6 empty] | 1127 | 0.00022378 | 0.00024138
[6 empty] | 1128 | 0.00011189 | 0.00024138
[6 empty] | 1129 | 0.00011189 | 0.00024138
[6 empty] | 1130 | 0.0012587 | 0.00024138
[6 empty] | 1131 | 0.0051329 | 0.00024138
[6 empty] | 1132 | 0.0066853 | 0.00044828
[6 empty] | 1133 | 0.0081119 | 0.0023448
[6 empty] | 1134 | 0.0085874 | 0.028379
[6 empty] | 1135 | 0.0064476 | 0.070517
[6 empty] | 1136 | 0.0073007 | 0.056621
[6 empty] | 1137 | 0.0076643 | 0.1029
[6 empty] | 1138 | 0.0082797 | 0.17934
[6 empty] | 1139 | 0.005958 | 0.31766
[6 empty] | 1140 | 0.0052587 | 0.35372
[6 empty] | 1141 | 0.0056783 | 0.29345
[6 empty] | 1142 | 0.0067692 | 0.040207
[6 empty] | 1143 | 0.0033147 | 0
[6 empty] | 1144 | 0.0052168 | 0
[6 empty] | 1145 | 0.010238 | 0.0024138
[6 empty] | 1146 | 0.0098881 | 0
[6 empty] | 1147 | 0.011203 | 0.0035517
[6 empty] | 1148 | 0.024685 | 0.0012069
[6 empty] | 1149 | 0.045287 | 0
[6 empty] | 1150 | 0.053986 | 0
[6 empty] | 1151 | 0.036657 | 0
[6 empty] | 1152 | 0.028629 | 3.4483e-05
[6 empty] | 1153 | 0.032462 | 0
[6 empty] | 1154 | 0.049832 | 0
[6 empty] | 1155 | 0.059371 | 0
[6 empty] | 1156 | 0.031958 | 0
[6 empty] | 1157 | 0.02621 | 0
[6 empty] | 1158 | 0.023231 | 0
[6 empty] | 1159 | 0.016462 | 0
[6 empty] | 1160 | 0.0047413 | 0
[6 empty] | 1161 | 0.0016783 | 0
[6 empty] | 1162 | 0.0052028 | 0
[6 empty] | 1163 | 0.0030769 | 0
[6 empty] | 1164 | 0.00065734 | 0
[6 empty] | 1165 | 0 | 0
[6 empty] | 1166 | 0 | 0.0021724
[6 empty] | 1167 | 0 | 0.091483
[6 empty] | 1168 | 0 | 0.26045
[6 empty] | 1169 | 0 | 0.21
[6 empty] | 1170 | 0 | 0.2149
[6 empty] | 1171 | 0 | 0.36483
[6 empty] | 1172 | 0.00023776 | 0.70131
[6 empty] | 1173 | 6.993e-05 | 0.73148
[6 empty] | 1174 | 6.993e-05 | 0.72476
[6 empty] | 1175 | 0.00012587 | 0.74624
[6 empty] | 1176 | 0.0017902 | 0.71631
[6 empty] | 1177 | 0.0047972 | 0.27066
[6 empty] | 1178 | 0.020042 | 0.0076207
[6 empty] | 1179 | 0.024224 | 0.00024138
[6 empty] | 1180 | 0.017622 | 0.036931
[6 empty] | 1181 | 0.016699 | 0.17083
[6 empty] | 1182 | 0.025217 | 0.18007
[6 empty] | 1183 | 0.025273 | 0.30552
[6 empty] | 1184 | 0.023287 | 0.42134
[6 empty] | 1185 | 0.015566 | 0.3639
[6 empty] | 1186 | 0.023832 | 0.36031
[6 empty] | 1187 | 0.036182 | 0.34203
[6 empty] | 1188 | 0.032573 | 0.28514
[6 empty] | 1189 | 0.040336 | 0.22259
[6 empty] | 1190 | 0.046825 | 0.41948
[6 empty] | 1191 | 0.051552 | 0.64759
[6 empty] | 1192 | 0.074476 | 0.63269
[6 empty] | 1193 | 0.078713 | 0.40662
[6 empty] | 1194 | 0.11145 | 0.51921
[6 empty] | 1195 | 0.13703 | 0.87686
[6 empty] | 1196 | 0.25903 | 0.87183
[6 empty] | 1197 | 0.3798 | 0.873
[6 empty] | 1198 | 0.43042 | 0.87928
[6 empty] | 1199 | 0.54589 | 0.92476
[6 empty] | 1200 | 0.60697 | 0.90103
[6 empty] | 1201 | 0.65331 | 0.79359
[6 empty] | 1202 | 0.66973 | 0.81276
[6 empty] | 1203 | 0.75835 | 0.83779
[6 empty] | 1204 | 0.76299 | 0.8939
[6 empty] | 1205 | 0.75133 | 0.89455
[6 empty] | 1206 | 0.76131 | 0.87241
[6 empty] | 1207 | 0.80315 | 0.81431
[6 empty] | 1208 | 0.84274 | 0.8231
[6 empty] | 1209 | 0.85708 | 0.78259
[6 empty] | 1210 | 0.87239 | 0.75121
[6 empty] | 1211 | 0.86558 | 0.73155
[6 empty] | 1212 | 0.81492 | 0.77683
[6 empty] | 1213 | 0.8015 | 0.35383
[6 empty] | 1214 | 0.84452 | 0.24117
[6 empty] | 1215 | 0.87088 | 0.45486
[6 empty] | 1216 | 0.90912 | 0.41493
[6 empty] | 1217 | 0.87692 | 0.38386
[6 empty] | 1218 | 0.88316 | 0.32121
[6 empty] | 1219 | 0.88297 | 0.26145
[6 empty] | 1220 | 0.83881 | 0.16786
[6 empty] | 1221 | 0.86999 | 0.016414
[6 empty] | 1222 | 0.84476 | 0.099759
[6 empty] | 1223 | 0.81464 | 0.275
[6 empty] | 1224 | 0.81049 | 0.38586
[6 empty] | 1225 | 0.80165 | 0.62207
[6 empty] | 1226 | 0.78933 | 0.67034
[6 empty] | 1227 | 0.79818 | 0.27872
[6 empty] | 1228 | 0.77059 | 0.38903
[6 empty] | 1229 | 0.73103 | 0.025103
[6 empty] | 1230 | 0.73782 | 0.12266
[6 empty] | 1231 | 0.74761 | 0.25359
[6 empty] | 1232 | 0.69968 | 0.228
[6 empty] | 1233 | 0.65003 | 0.31914
[6 empty] | 1234 | 0.66141 | 0.30786
[6 empty] | 1235 | 0.66883 | 0.32879
[6 empty] | 1236 | 0.72235 | 0.32862
[6 empty] | 1237 | 0.76101 | 0.32845
[6 empty] | 1238 | 0.74646 | 0.32372
[6 empty] | 1239 | 0.76541 | 0.18997
[6 empty] | 1240 | 0.80173 | 0.029897
[6 empty] | 1241 | 0.79443 | 0.062276
[6 empty] | 1242 | 0.78723 | 0.023138
[6 empty] | 1243 | 0.74606 | 0.048828
[6 empty] | 1244 | 0.72733 | 0.16828
[6 empty] | 1245 | 0.77873 | 0.108
[6 empty] | 1246 | 0.73034 | 0.14752
[6 empty] | 1247 | 0.71543 | 0.27572
[6 empty] | 1248 | 0.64835 | 0.28738
[6 empty] | 1249 | 0.62554 | 0.28217
[6 empty] | 1250 | 0.64292 | 0.29872
[6 empty] | 1251 | 0.53187 | 0.27134
[6 empty] | 1252 | 0.46151 | 0.2771
[6 empty] | 1253 | 0.42452 | 0.32272
[6 empty] | 1254 | 0.33873 | 0.26728
[6 empty] | 1255 | 0.27545 | 0.32
[6 empty] | 1256 | 0.45818 | 0.21672
[6 empty] | 1257 | 0.50206 | 0.16224
[6 empty] | 1258 | 0.54646 | 0.16428
[6 empty] | 1259 | 0.60038 | 0.14503
[6 empty] | 1260 | 0.4122 | 0.18917
[6 empty] | 1261 | 0.49906 | 0.13948
[6 empty] | 1262 | 0.56154 | 0.18014
[6 empty] | 1263 | 0.61136 | 0.13376
[6 empty] | 1264 | 0.77717 | 0.24245
[6 empty] | 1265 | 0.77049 | 0.22752
[6 empty] | 1266 | 0.76476 | 0.10483
[6 empty] | 1267 | 0.75618 | 0.054172
[6 empty] | 1268 | 0.70663 | 0.062241
[6 empty] | 1269 | 0.67796 | 0.17
[6 empty] | 1270 | 0.62994 | 0.28814
[6 empty] | 1271 | 0.62228 | 0.30307
[6 empty] | 1272 | 0.61385 | 0.33338
[6 empty] | 1273 | 0.62944 | 0.32931
[6 empty] | 1274 | 0.59656 | 0.32966
[6 empty] | 1275 | 0.55694 | 0.32876
[6 empty] | 1276 | 0.46462 | 0.26841
[6 empty] | 1277 | 0.42292 | 0.23017
[6 empty] | 1278 | 0.47108 | 0.21259
[6 empty] | 1279 | 0.56835 | 0.29334
[6 empty] | 1280 | 0.42243 | 0.25459
[6 empty] | 1281 | 0.3728 | 0.20679
[6 empty] | 1282 | 0.36874 | 0.14352
[6 empty] | 1283 | 0.31636 | 0.063138
[6 empty] | 1284 | 0.26936 | 0.16266
[6 empty] | 1285 | 0.20643 | 0.23617
[6 empty] | 1286 | 0.18225 | 0.42486
[6 empty] | 1287 | 0.17888 | 0.63579
[6 empty] | 1288 | 0.13431 | 0.43703
[6 empty] | 1289 | 0.12417 | 0.343
[6 empty] | 1290 | 0.08849 | 0.59721
[6 empty] | 1291 | 0.045888 | 0.52348
[6 empty] | 1292 | 0.035147 | 0.71141
[6 empty] | 1293 | 0.0073007 | 0.83897
[6 empty] | 1294 | 0 | 0.92938
[6 empty] | 1295 | 0 | 0.92124
[6 empty] | 1296 | 0 | 0.91724
[6 empty] | 1297 | 0 | 0.9181
[6 empty] | 1298 | 0 | 0.91348
[6 empty] | 1299 | 0.0012727 | 0.89472
[6 empty] | 1300 | 0.0099301 | 0.92214
[6 empty] | 1301 | 0.029455 | 0.9229
[6 empty] | 1302 | 0.040979 | 0.91745
[6 empty] | 1303 | 0.094252 | 0.89379
[6 empty] | 1304 | 0.16441 | 0.92303
[6 empty] | 1305 | 0.32422 | 0.91686
[6 empty] | 1306 | 0.4939 | 0.88528
[6 empty] | 1307 | 0.55103 | 0.88669
[6 empty] | 1308 | 0.61474 | 0.86759
[6 empty] | 1309 | 0.6993 | 0.81397
[6 empty] | 1310 | 0.72382 | 0.83276
[6 empty] | 1311 | 0.71993 | 0.84872
[6 empty] | 1312 | 0.71274 | 0.85914
[6 empty] | 1313 | 0.75599 | 0.88914
[6 empty] | 1314 | 0.73863 | 0.91566
[6 empty] | 1315 | 0.72155 | 0.92307
[6 empty] | 1316 | 0.62895 | 0.92886
[6 empty] | 1317 | 0.57524 | 0.91431
[6 empty] | 1318 | 0.56699 | 0.91117
[6 empty] | 1319 | 0.55015 | 0.91121
[6 empty] | 1320 | 0.49341 | 0.92231
[6 empty] | 1321 | 0.44229 | 0.92807
[6 empty] | 1322 | 0.4808 | 0.93066
[6 empty] | 1323 | 0.47442 | 0.90514
[6 empty] | 1324 | 0.52495 | 0.92617
[6 empty] | 1325 | 0.5322 | 0.93221
[6 empty] | 1326 | 0.53954 | 0.92821
[6 empty] | 1327 | 0.52919 | 0.92321
[6 empty] | 1328 | 0.59901 | 0.92634
[6 empty] | 1329 | 0.63705 | 0.89969
[6 empty] | 1330 | 0.67456 | 0.92762
[6 empty] | 1331 | 0.72078 | 0.91959
[6 empty] | 1332 | 0.69175 | 0.88114
[6 empty] | 1333 | 0.71248 | 0.92121
[6 empty] | 1334 | 0.72965 | 0.92976
[6 empty] | 1335 | 0.67448 | 0.92797
[6 empty] | 1336 | 0.62028 | 0.90655
[6 empty] | 1337 | 0.51338 | 0.87752
[6 empty] | 1338 | 0.34281 | 0.92183
[6 empty] | 1339 | 0.23701 | 0.91548
[6 empty] | 1340 | 0.20772 | 0.91621
[6 empty] | 1341 | 0.18842 | 0.90934
[6 empty] | 1342 | 0.1129 | 0.88755
[6 empty] | 1343 | 0.09365 | 0.8919
[6 empty] | 1344 | 0.12705 | 0.9151
[6 empty] | 1345 | 0.17348 | 0.85624
[6 empty] | 1346 | 0.34448 | 0.68034
[6 empty] | 1347 | 0.57804 | 0.28476
[6 empty] | 1348 | 0.5607 | 0.1901
[6 empty] | 1349 | 0.47562 | 0.058552
[6 empty] | 1350 | 0.48576 | 0.045
[6 empty] | 1351 | 0.42214 | 0.019
[6 empty] | 1352 | 0.24359 | 0.032517
[6 empty] | 1353 | 0.14817 | 0.07231
[6 empty] | 1354 | 0.099818 | 0.043724
[6 empty] | 1355 | 0.039035 | 0.059138
[6 empty] | 1356 | 0.037049 | 0.10776
[6 empty] | 1357 | 0.087413 | 0.12186
[6 empty] | 1358 | 0.053762 | 0.18824
[6 empty] | 1359 | 0.03772 | 0.21993
[6 empty] | 1360 | 0.030336 | 0.13769
[6 empty] | 1361 | 0.076811 | 0.084448
[6 empty] | 1362 | 0.074881 | 0.038793
[6 empty] | 1363 | 0.10059 | 0.036034
[6 empty] | 1364 | 0.13778 | 0.048586
[6 empty] | 1365 | 0.1645 | 0.13507
[6 empty] | 1366 | 0.15776 | 0.25879
[6 empty] | 1367 | 0.13799 | 0.38693
[6 empty] | 1368 | 0.14478 | 0.37607
[6 empty] | 1369 | 0.093538 | 0.37231
[6 empty] | 1370 | 0.08151 | 0.46255
[6 empty] | 1371 | 0.023329 | 0.45079
[6 empty] | 1372 | 0.010434 | 0.47555
[6 empty] | 1373 | 0.016629 | 0.54893
[6 empty] | 1374 | 0.018014 | 0.50869
[6 empty] | 1375 | 0.025189 | 0.5701
[6 empty] | 1376 | 0.11825 | 0.67993
[6 empty] | 1377 | 0.1885 | 0.6911
[6 empty] | 1378 | 0.36271 | 0.68462
[6 empty] | 1379 | 0.49677 | 0.62176
[6 empty] | 1380 | 0.4428 | 0.50779
[6 empty] | 1381 | 0.30992 | 0.45093
[6 empty] | 1382 | 0.308 | 0.29686
[6 empty] | 1383 | 0.34625 | 0.18431
[6 empty] | 1384 | 0.46522 | 0.085759
[6 empty] | 1385 | 0.52855 | 0.079138
[6 empty] | 1386 | 0.59123 | 0.12814
[6 empty] | 1387 | 0.60434 | 0.13059
[6 empty] | 1388 | 0.61976 | 0.16624
[6 empty] | 1389 | 0.64048 | 0.122
[6 empty] | 1390 | 0.6189 | 0.022103
[6 empty] | 1391 | 0.59389 | 0.0087586
[6 empty] | 1392 | 0.53287 | 0
[6 empty] | 1393 | 0.4693 | 0
[6 empty] | 1394 | 0.33766 | 0
[6 empty] | 1395 | 0.24639 | 0
[6 empty] | 1396 | 0.15615 | 0
[6 empty] | 1397 | 0.097692 | 0
[6 empty] | 1398 | 0.049273 | 0
[6 empty] | 1399 | 0.023357 | 0.023552
[6 empty] | 1400 | 0.015287 | 0.14986
[6 empty] | 1401 | 0.018951 | 0.47831
[6 empty] | 1402 | 0.018126 | 0.70866
[6 empty] | 1403 | 0.018098 | 0.69279
[6 empty] | 1404 | 0.021231 | 0.75862
[6 empty] | 1405 | 0.019175 | 0.7769
[6 empty] | 1406 | 0.013147 | 0.77669
[6 empty] | 1407 | 0.0013287 | 0.84438
[6 empty] | 1408 | 0 | 0.92693
[6 empty] | 1409 | 0 | 0.93721
[6 empty] | 1410 | 0 | 0.93686
[6 empty] | 1411 | 0 | 0.91779
[6 empty] | 1412 | 0 | 0.89372
[6 empty] | 1413 | 2.7972e-05 | 0.81762
[6 empty] | 1414 | 0.0044755 | 0.84979
[6 empty] | 1415 | 0.018406 | 0.91952
[6 empty] | 1416 | 0.034587 | 0.93307
[6 empty] | 1417 | 0.051441 | 0.93231
[6 empty] | 1418 | 0.064182 | 0.92438
[6 empty] | 1419 | 0.12364 | 0.86934
[6 empty] | 1420 | 0.13538 | 0.81479
[6 empty] | 1421 | 0.18787 | 0.81669
[6 empty] | 1422 | 0.26548 | 0.79217
[6 empty] | 1423 | 0.38411 | 0.73552
[6 empty] | 1424 | 0.48358 | 0.72007
[6 empty] | 1425 | 0.48636 | 0.754
[6 empty] | 1426 | 0.50376 | 0.66538
[6 empty] | 1427 | 0.4852 | 0.59559
[6 empty] | 1428 | 0.50839 | 0.63152
[6 empty] | 1429 | 0.59112 | 0.62486
[6 empty] | 1430 | 0.63634 | 0.59693
[6 empty] | 1431 | 0.69252 | 0.64441
[6 empty] | 1432 | 0.65585 | 0.71193
[6 empty] | 1433 | 0.63217 | 0.74872
[6 empty] | 1434 | 0.7465 | 0.86548
[6 empty] | 1435 | 0.79568 | 0.76672
[6 empty] | 1436 | 0.78126 | 0.74283
[6 empty] | 1437 | 0.76607 | 0.79983
[6 empty] | 1438 | 0.77903 | 0.82114
[6 empty] | 1439 | 0.79076 | 0.80938
[6 empty] | 1440 | 0.79126 | 0.67466
[6 empty] | 1441 | 0.8042 | 0.64162
[6 empty] | 1442 | 0.84131 | 0.76483
[6 empty] | 1443 | 0.85396 | 0.77421
[6 empty] | 1444 | 0.86869 | 0.86238
[6 empty] | 1445 | 0.86941 | 0.87266
[6 empty] | 1446 | 0.85509 | 0.87841
[6 empty] | 1447 | 0.85513 | 0.886
[6 empty] | 1448 | 0.85915 | 0.88962
[6 empty] | 1449 | 0.84649 | 0.75328
[6 empty] | 1450 | 0.84162 | 0.36528
[6 empty] | 1451 | 0.85466 | 0.40114
[6 empty] | 1452 | 0.87148 | 0.081724
[6 empty] | 1453 | 0.86639 | 0
[6 empty] | 1454 | 0.83534 | 0
[6 empty] | 1455 | 0.75554 | 0
[6 empty] | 1456 | 0.75366 | 0
[6 empty] | 1457 | 0.79017 | 0
[6 empty] | 1458 | 0.83297 | 0.002069
[6 empty] | 1459 | 0.86901 | 0.00024138
[6 empty] | 1460 | 0.84074 | 0.00024138
[6 empty] | 1461 | 0.8348 | 0.014655
[6 empty] | 1462 | 0.80369 | 0.031034
[6 empty] | 1463 | 0.7145 | 0.00024138
[6 empty] | 1464 | 0.75083 | 0.00024138
[6 empty] | 1465 | 0.79083 | 0.040586
[6 empty] | 1466 | 0.84011 | 0.0072414
[6 empty] | 1467 | 0.82783 | 0.013966
[6 empty] | 1468 | 0.82078 | 0.025862
[6 empty] | 1469 | 0.83646 | 0.00024138
[6 empty] | 1470 | 0.84474 | 0.0087586
[6 empty] | 1471 | 0.86593 | 0.011966
[6 empty] | 1472 | 0.82664 | 0.086172
[6 empty] | 1473 | 0.82505 | 0.11176
[6 empty] | 1474 | 0.80903 | 0.11531
[6 empty] | 1475 | 0.82952 | 0.095414
[6 empty] | 1476 | 0.84049 | 0.64741
[6 empty] | 1477 | 0.8266 | 0.79383
[6 empty] | 1478 | 0.81193 | 0.58838
[6 empty] | 1479 | 0.81449 | 0.52628
[6 empty] | 1480 | 0.79083 | 0.71114
[6 empty] | 1481 | 0.82076 | 0.25207
[6 empty] | 1482 | 0.82172 | 0.18255
[6 empty] | 1483 | 0.81204 | 0.18662
[6 empty] | 1484 | 0.79215 | 0.559
[6 empty] | 1485 | 0.79719 | 0.58534
[6 empty] | 1486 | 0.80562 | 0.63083
[6 empty] | 1487 | 0.80203 | 0.56021
[6 empty] | 1488 | 0.80372 | 0.57162
[6 empty] | 1489 | 0.80473 | 0.78628
[6 empty] | 1490 | 0.80731 | 0.81755
[6 empty] | 1491 | 0.79655 | 0.82683
[6 empty] | 1492 | 0.79596 | 0.81048
[6 empty] | 1493 | 0.77201 | 0.80376
[6 empty] | 1494 | 0.7699 | 0.8031
[6 empty] | 1495 | 0.76785 | 0.77503
[6 empty] | 1496 | 0.80085 | 0.69528
[6 empty] | 1497 | 0.7965 | 0.68386
[6 empty] | 1498 | 0.77256 | 0.74366
[6 empty] | 1499 | 0.78692 | 0.56541
[6 empty] | 1500 | 0.77041 | 0.14083
[6 empty] | 1501 | 0.79543 | 0.34669
[6 empty] | 1502 | 0.77376 | 0.51783
[6 empty] | 1503 | 0.79144 | 0.6521
[6 empty] | 1504 | 0.82733 | 0.53997
[6 empty] | 1505 | 0.84745 | 0.48417
[6 empty] | 1506 | 0.83463 | 0.35841
[6 empty] | 1507 | 0.78813 | 0.25766
[6 empty] | 1508 | 0.75508 | 0.13117
[6 empty] | 1509 | 0.68778 | 0.11634
[6 empty] | 1510 | 0.67758 | 0.12866
[6 empty] | 1511 | 0.72101 | 0.050655
[6 empty] | 1512 | 0.70903 | 0.024
[6 empty] | 1513 | 0.73095 | 0.013
[6 empty] | 1514 | 0.70109 | 0.030517
[6 empty] | 1515 | 0.76586 | 0.023517
[6 empty] | 1516 | 0.78015 | 0.047966
[6 empty] | 1517 | 0.81544 | 0.043207
[6 empty] | 1518 | 0.78513 | 0.029621
[6 empty] | 1519 | 0.79413 | 0.025345
[6 empty] | 1520 | 0.82994 | 0.032759
[6 empty] | 1521 | 0.8093 | 0.014207
[6 empty] | 1522 | 0.77034 | 0.015724
[6 empty] | 1523 | 0.56656 | 0.015552
[6 empty] | 1524 | 0.21474 | 0.018724
[6 empty] | 1525 | 0.043049 | 0.020793
[6 empty] | 1526 | 0.36843 | 0.040897
[6 empty] | 1527 | 0.76162 | 0.086759
[6 empty] | 1528 | 0.85379 | 0.079207
[6 empty] | 1529 | 0.86688 | 0.064966
[6 empty] | 1530 | 0.86989 | 0.065552
[6 empty] | 1531 | 0.85021 | 0.035759
[6 empty] | 1532 | 0.84319 | 0.029621
[6 empty] | 1533 | 0.85799 | 0.017931
[6 empty] | 1534 | 0.86338 | 0.06531
[6 empty] | 1535 | 0.8355 | 0.10548
[6 empty] | 1536 | 0.81649 | 0.1901
[6 empty] | 1537 | 0.80043 | 0.24369
[6 empty] | 1538 | 0.78345 | 0.32055
[6 empty] | 1539 | 0.78179 | 0.41593
[6 empty] | 1540 | 0.79366 | 0.36207
[6 empty] | 1541 | 0.81779 | 0.38672
[6 empty] | 1542 | 0.82078 | 0.29717
[6 empty] | 1543 | 0.80271 | 0.18452
[6 empty] | 1544 | 0.79803 | 0.16252
[6 empty] | 1545 | 0.76378 | 0.15324
[6 empty] | 1546 | 0.73894 | 0.085552
[6 empty] | 1547 | 0.62544 | 0.078379
[6 empty] | 1548 | 0.56245 | 0.086172
[6 empty] | 1549 | 0.57203 | 0.12045
[6 empty] | 1550 | 0.53303 | 0.11531
[6 empty] | 1551 | 0.61222 | 0.10952
[6 empty] | 1552 | 0.59804 | 0.066828
[6 empty] | 1553 | 0.5149 | 0.032759
[6 empty] | 1554 | 0.56743 | 0.020414
[6 empty] | 1555 | 0.51729 | 0.0025172
[6 empty] | 1556 | 0.51506 | 0.00024138
[6 empty] | 1557 | 0.48613 | 0.00024138
[6 empty] | 1558 | 0.39324 | 0.00024138
[6 empty] | 1559 | 0.33471 | 0.00031035
[6 empty] | 1560 | 0.38702 | 0.00024138
[6 empty] | 1561 | 0.33892 | 0.00024138
[6 empty] | 1562 | 0.3934 | 0.0031379
[6 empty] | 1563 | 0.37599 | 0.01031
[6 empty] | 1564 | 0.36477 | 0.013483
[6 empty] | 1565 | 0.37986 | 0.00096552
[6 empty] | 1566 | 0.33607 | 0.00031035
[6 empty] | 1567 | 0.33355 | 0
[6 empty] | 1568 | 0.32436 | 0
[6 empty] | 1569 | 0.39848 | 0
[6 empty] | 1570 | 0.40545 | 0.00034483
[6 empty] | 1571 | 0.4686 | 0.0060345
[6 empty] | 1572 | 0.43562 | 0.016621
[6 empty] | 1573 | 0.29466 | 0.034552
[6 empty] | 1574 | 0.30622 | 0.018207
[6 empty] | 1575 | 0.34117 | 0.022621
[6 empty] | 1576 | 0.30277 | 0.020862
[6 empty] | 1577 | 0.15523 | 0.02931
[6 empty] | 1578 | 0.10481 | 0.047172
[6 empty] | 1579 | 0.052336 | 0.048828
[6 empty] | 1580 | 0.02049 | 0.038241
[6 empty] | 1581 | 0.047231 | 0.020793
[6 empty] | 1582 | 0.049762 | 0.0065172
[6 empty] | 1583 | 0.048364 | 0
[6 empty] | 1584 | 0.082364 | 0
[6 empty] | 1585 | 0.087958 | 0
[6 empty] | 1586 | 0.07558 | 0
[6 empty] | 1587 | 0.090755 | 0
[6 empty] | 1588 | 0.11045 | 0
[6 empty] | 1589 | 0.11126 | 0
[6 empty] | 1590 | 0.11351 | 0
[6 empty] | 1591 | 0.1318 | 0
[6 empty] | 1592 | 0.11931 | 0
[6 empty] | 1593 | 0.11888 | 0
[6 empty] | 1594 | 0.079273 | 0
[6 empty] | 1595 | 0.081455 | 0
[6 empty] | 1596 | 0.092266 | 0
[6 empty] | 1597 | 0.093399 | 0
[6 empty] | 1598 | 0.11385 | 0
[6 empty] | 1599 | 0.10934 | 0
[6 empty] | 1600 | 0.075762 | 0
[6 empty] | 1601 | 0.068545 | 0
[6 empty] | 1602 | 0.06228 | 0
[6 empty] | 1603 | 0.06235 | 0.00024138
[6 empty] | 1604 | 0.064895 | 0.00024138
[6 empty] | 1605 | 0.049944 | 0.00024138
[6 empty] | 1606 | 0.031189 | 0.00024138
[6 empty] | 1607 | 0.015427 | 0.00024138
[6 empty] | 1608 | 0.011217 | 0.00024138
[6 empty] | 1609 | 0.0071608 | 0.00024138
[6 empty] | 1610 | 0.0057622 | 0.00024138
[6 empty] | 1611 | 0.0074266 | 0.00024138
[6 empty] | 1612 | 0.010657 | 0.00024138
[6 empty] | 1613 | 0.013049 | 0.00024138
[6 empty] | 1614 | 0.012448 | 0.00044828
[6 empty] | 1615 | 0.0036783 | 0.0099655
[6 empty] | 1616 | 0.007021 | 0.028172
[6 empty] | 1617 | 0.016294 | 0.032103
[6 empty] | 1618 | 0.01158 | 0.040448
[6 empty] | 1619 | 0.0025035 | 0.035931
[6 empty] | 1620 | 0.0011608 | 0.022483
[6 empty] | 1621 | 0.0067552 | 0.041172
[6 empty] | 1622 | 0.00067133 | 0.058897
[6 empty] | 1623 | 0.0035524 | 0.068207
[6 empty] | 1624 | 0.0055245 | 0.083966
[6 empty] | 1625 | 0.00013986 | 0.03631
[6 empty] | 1626 | 0 | 0.050759
[6 empty] | 1627 | 0.00011189 | 0.08931
[6 empty] | 1628 | 0.00057343 | 0.097034
[6 empty] | 1629 | 0.0023636 | 0.041828
[6 empty] | 1630 | 0.0036923 | 0.005
[6 empty] | 1631 | 0.0021399 | 3.4483e-05
[6 empty] | 1632 | 0.0037902 | 0
[6 empty] | 1633 | 0.0026294 | 0
[6 empty] | 1634 | 0 | 0
[6 empty] | 1635 | 0 | 0
[6 empty] | 1636 | 0 | 0
[6 empty] | 1637 | 0 | 0.001931
[6 empty] | 1638 | 0 | 0.036793
[6 empty] | 1639 | 0 | 0.075793
[6 empty] | 1640 | 0.0018042 | 0.12707
[6 empty] | 1641 | 0.0012867 | 0.15317
[6 empty] | 1642 | 0.0030909 | 0.14803
[6 empty] | 1643 | 0.0024895 | 0.17048
[6 empty] | 1644 | 6.993e-05 | 0.089448
[6 empty] | 1645 | 0 | 0.048414
[6 empty] | 1646 | 0.00074126 | 0.034276
[6 empty] | 1647 | 0.0054825 | 0.032759
[6 empty] | 1648 | 0.0081958 | 0.041345
[6 empty] | 1649 | 0.0082797 | 0.055345
[6 empty] | 1650 | 0.0020699 | 0.045897
[6 empty] | 1651 | 0.0013986 | 0.017586
[6 empty] | 1652 | 0.0013846 | 0.0083448
[6 empty] | 1653 | 0.00032168 | 0.0085172
[6 empty] | 1654 | 0.004965 | 0.00024138
[6 empty] | 1655 | 0.030238 | 0.00024138
[6 empty] | 1656 | 0.070028 | 0.00024138
[6 empty] | 1657 | 0.13366 | 0.00024138
[6 empty] | 1658 | 0.17979 | 0.00024138
[6 empty] | 1659 | 0.2085 | 0.00024138
[6 empty] | 1660 | 0.19001 | 0.00024138
[6 empty] | 1661 | 0.2211 | 0.00024138
[6 empty] | 1662 | 0.18973 | 0.00031035
[6 empty] | 1663 | 0.23108 | 0.0024828
[6 empty] | 1664 | 0.19683 | 0.0019655
[6 empty] | 1665 | 0.18164 | 0
[6 empty] | 1666 | 0.19997 | 0
[6 empty] | 1667 | 0.22502 | 0
[6 empty] | 1668 | 0.25151 | 0
[6 empty] | 1669 | 0.24452 | 0
[6 empty] | 1670 | 0.26594 | 6.8965e-05
[6 empty] | 1671 | 0.34292 | 0
[6 empty] | 1672 | 0.29357 | 0
[6 empty] | 1673 | 0.28497 | 0
[6 empty] | 1674 | 0.27558 | 0
[6 empty] | 1675 | 0.20706 | 0.00017241
[6 empty] | 1676 | 0.20488 | 0
[6 empty] | 1677 | 0.18738 | 0
[6 empty] | 1678 | 0.17913 | 0
[6 empty] | 1679 | 0.17828 | 0
[6 empty] | 1680 | 0.20713 | 0
[6 empty] | 1681 | 0.14986 | 0
[6 empty] | 1682 | 0.11452 | 0.00024138
[6 empty] | 1683 | 0.12077 | 0
[6 empty] | 1684 | 0.12117 | 0
[6 empty] | 1685 | 0.09607 | 0
[6 empty] | 1686 | 0.10622 | 0
[6 empty] | 1687 | 0.097972 | 0
[6 empty] | 1688 | 0.089874 | 0
[6 empty] | 1689 | 0.071105 | 0
[6 empty] | 1690 | 0.054825 | 0
[6 empty] | 1691 | 0.027804 | 0
[6 empty] | 1692 | 0.023441 | 0
[6 empty] | 1693 | 0.020406 | 0
[6 empty] | 1694 | 0.014014 | 0
[6 empty] | 1695 | 0.016014 | 0
[6 empty] | 1696 | 0.0076364 | 0
[6 empty] | 1697 | 0.012196 | 0
[6 empty] | 1698 | 0.018881 | 0
[6 empty] | 1699 | 0.019413 | 0.00024138
[6 empty] | 1700 | 0.013608 | 0.00024138
[6 empty] | 1701 | 0.01351 | 0.00024138
[6 empty] | 1702 | 0.028517 | 0.00024138
[6 empty] | 1703 | 0.032 | 0.00024138
[6 empty] | 1704 | 0.027077 | 0.00024138
[6 empty] | 1705 | 0.024434 | 0.00024138
[6 empty] | 1706 | 0.021986 | 0.00024138
[6 empty] | 1707 | 0.01249 | 0.00024138
[6 empty] | 1708 | 0.0057902 | 0.00027586
[6 empty] | 1709 | 0.00018182 | 0.0052759
[6 empty] | 1710 | 0 | 0.00096552
[6 empty] | 1711 | 0 | 0.0099655
[6 empty] | 1712 | 0 | 0.02669
[6 empty] | 1713 | 0 | 0.049517
[6 empty] | 1714 | 0 | 0.036138
[6 empty] | 1715 | 2.7972e-05 | 0.013517
[6 empty] | 1716 | 1.3986e-05 | 0.0091379
[6 empty] | 1717 | 5.5944e-05 | 0.021586
[6 empty] | 1718 | 0.00082518 | 0.059448
[6 empty] | 1719 | 0.002042 | 0.053103
[6 empty] | 1720 | 0.012028 | 0.068172
[6 empty] | 1721 | 0.042154 | 0.092172
[6 empty] | 1722 | 0.058629 | 0.073828
[6 empty] | 1723 | 0.083874 | 0.014069
[6 empty] | 1724 | 0.099119 | 0.013897
[6 empty] | 1725 | 0.11157 | 0.025034
[6 empty] | 1726 | 0.11208 | 0.0093103
[6 empty] | 1727 | 0.10477 | 0
[6 empty] | 1728 | 0.079357 | 3.4483e-05
[6 empty] | 1729 | 0.064671 | 0
[6 empty] | 1730 | 0.047329 | 0
[6 empty] | 1731 | 0.036755 | 0
[6 empty] | 1732 | 0.03042 | 0
[6 empty] | 1733 | 0.038797 | 0
[6 empty] | 1734 | 0.035161 | 0
[6 empty] | 1735 | 0.025846 | 0
[6 empty] | 1736 | 0.012993 | 0.012414
[6 empty] | 1737 | 0.017455 | 0.015345
[6 empty] | 1738 | 0.025538 | 0.028862
[6 empty] | 1739 | 0.038839 | 0.030034
[6 empty] | 1740 | 0.074042 | 0.012241
[6 empty] | 1741 | 0.097231 | 0.00010345
[6 empty] | 1742 | 0.081385 | 0.0064483
[6 empty] | 1743 | 0.03607 | 0.00065517
[6 empty] | 1744 | 0.072741 | 0
[6 empty] | 1745 | 0.076839 | 0
[6 empty] | 1746 | 0.048979 | 0
[6 empty] | 1747 | 0.059385 | 0.00024138
[6 empty] | 1748 | 0.078545 | 0.00024138
[6 empty] | 1749 | 0.083902 | 0.00024138
[6 empty] | 1750 | 0.11165 | 0.00024138
[6 empty] | 1751 | 0.12786 | 0.00024138
[6 empty] | 1752 | 0.1051 | 0.00024138
[6 empty] | 1753 | 0.058783 | 0.00024138
[6 empty] | 1754 | 0.054657 | 0.00024138
[6 empty] | 1755 | 0.068266 | 0.00024138
[6 empty] | 1756 | 0.074601 | 0.00024138
[6 empty] | 1757 | 0.076308 | 0.00024138
[6 empty] | 1758 | 0.13144 | 0.0047586
[6 empty] | 1759 | 0.20432 | 0.032069
[6 empty] | 1760 | 0.23982 | 0.047069
[6 empty] | 1761 | 0.30442 | 0.056034
[6 empty] | 1762 | 0.28154 | 0.048138
[6 empty] | 1763 | 0.25871 | 0.029897
[6 empty] | 1764 | 0.26723 | 0.035517
[6 empty] | 1765 | 0.24217 | 0.070241
[6 empty] | 1766 | 0.24554 | 0.056897
[6 empty] | 1767 | 0.23999 | 0.071345
[6 empty] | 1768 | 0.20448 | 0.11741
[6 empty] | 1769 | 0.17698 | 0.1769
[6 empty] | 1770 | 0.19417 | 0.20059
[6 empty] | 1771 | 0.19326 | 0.26245
[6 empty] | 1772 | 0.18443 | 0.21876
[6 empty] | 1773 | 0.15827 | 0.21655
[6 empty] | 1774 | 0.18592 | 0.20148
[6 empty] | 1775 | 0.23548 | 0.1509
[6 empty] | 1776 | 0.23614 | 0.14352
[6 empty] | 1777 | 0.17303 | 0.045897
[6 empty] | 1778 | 0.16234 | 0.00089655
[6 empty] | 1779 | 0.16196 | 0
[6 empty] | 1780 | 0.15976 | 0
[6 empty] | 1781 | 0.10899 | 0
[6 empty] | 1782 | 0.12124 | 0
[6 empty] | 1783 | 0.13285 | 0
[6 empty] | 1784 | 0.08221 | 0
[6 empty] | 1785 | 0.094392 | 0
[6 empty] | 1786 | 0.12677 | 0
[6 empty] | 1787 | 0.13046 | 0
[6 empty] | 1788 | 0.16299 | 0
[6 empty] | 1789 | 0.21502 | 0
[6 empty] | 1790 | 0.24248 | 0
[6 empty] | 1791 | 0.28975 | 0
[6 empty] | 1792 | 0.32448 | 0
[6 empty] | 1793 | 0.36545 | 0
[6 empty] | 1794 | 0.34466 | 0
[6 empty] | 1795 | 0.30457 | 0.00024138
[6 empty] | 1796 | 0.2806 | 0.00024138
[6 empty] | 1797 | 0.2942 | 0.00024138
[6 empty] | 1798 | 0.29901 | 0.00024138
[6 empty] | 1799 | 0.37252 | 0.00024138
[6 empty] | 1800 | 0.43703 | 0.00024138
[6 empty] | 1801 | 0.46084 | 0.00024138
[6 empty] | 1802 | 0.49683 | 0.00024138
[6 empty] | 1803 | 0.45656 | 0.00041379
[6 empty] | 1804 | 0.42488 | 0.0025517
[6 empty] | 1805 | 0.51105 | 0.0028621
[6 empty] | 1806 | 0.52855 | 0.0083448
[6 empty] | 1807 | 0.5192 | 0.019241
[6 empty] | 1808 | 0.476 | 0.029241
[6 empty] | 1809 | 0.5833 | 0.037276
[6 empty] | 1810 | 0.59722 | 0.073931
[6 empty] | 1811 | 0.58738 | 0.10745
[6 empty] | 1812 | 0.51537 | 0.19045
[6 empty] | 1813 | 0.46256 | 0.31579
[6 empty] | 1814 | 0.45522 | 0.285
[6 empty] | 1815 | 0.41295 | 0.29603
[6 empty] | 1816 | 0.38187 | 0.23976
[6 empty] | 1817 | 0.33069 | 0.18717
[6 empty] | 1818 | 0.34501 | 0.11193
[6 empty] | 1819 | 0.37378 | 0.078586
[6 empty] | 1820 | 0.43747 | 0.048621
[6 empty] | 1821 | 0.2829 | 0.037724
[6 empty] | 1822 | 0.24717 | 0.013172
[6 empty] | 1823 | 0.30148 | 0.0016207
[6 empty] | 1824 | 0.30333 | 0
[6 empty] | 1825 | 0.27372 | 0
[6 empty] | 1826 | 0.49415 | 0
[6 empty] | 1827 | 0.53863 | 0
[6 empty] | 1828 | 0.43435 | 0
[6 empty] | 1829 | 0.31999 | 0
[6 empty] | 1830 | 0.28986 | 0
[6 empty] | 1831 | 0.33389 | 0
[6 empty] | 1832 | 0.35094 | 0
[6 empty] | 1833 | 0.31288 | 0
[6 empty] | 1834 | 0.23264 | 0
[6 empty] | 1835 | 0.266 | 0
[6 empty] | 1836 | 0.26113 | 0
[6 empty] | 1837 | 0.1733 | 0
[6 empty] | 1838 | 0.12681 | 0
[6 empty] | 1839 | 0.21074 | 0
[6 empty] | 1840 | 0.19267 | 0
[6 empty] | 1841 | 0.16836 | 0.009069
[6 empty] | 1842 | 0.13664 | 0.027069
[6 empty] | 1843 | 0.072531 | 0.024
[6 empty] | 1844 | 0.058853 | 0.064793
[6 empty] | 1845 | 0.2058 | 0.057655
[6 empty] | 1846 | 0.18792 | 0.079724
[6 empty] | 1847 | 0.1373 | 0.10734
[6 empty] | 1848 | 0.17097 | 0.10038
[6 empty] | 1849 | 0.19864 | 0.23255
[6 empty] | 1850 | 0.24717 | 0.31597
[6 empty] | 1851 | 0.21919 | 0.35469
[6 empty] | 1852 | 0.22359 | 0.42486
[6 empty] | 1853 | 0.18316 | 0.35324
[6 empty] | 1854 | 0.20983 | 0.24634
[6 empty] | 1855 | 0.24476 | 0.25069
[6 empty] | 1856 | 0.25415 | 0.4169
[6 empty] | 1857 | 0.27824 | 0.53569
[6 empty] | 1858 | 0.29909 | 0.59155
[6 empty] | 1859 | 0.27352 | 0.59534
[6 empty] | 1860 | 0.20152 | 0.65883
[6 empty] | 1861 | 0.12715 | 0.66807
[6 empty] | 1862 | 0.068168 | 0.53355
[6 empty] | 1863 | 0.040168 | 0.43759
[6 empty] | 1864 | 0.0063776 | 0.46255
[6 empty] | 1865 | 0.00033566 | 0.48117
[6 empty] | 1866 | 1.3986e-05 | 0.59879
[6 empty] | 1867 | 0 | 0.67286
[6 empty] | 1868 | 0 | 0.65472
[6 empty] | 1869 | 0.00018182 | 0.57279
[6 empty] | 1870 | 0.0044476 | 0.53083
[6 empty] | 1871 | 0.0067552 | 0.55421
[6 empty] | 1872 | 0.00047552 | 0.46352
[6 empty] | 1873 | 0.00013986 | 0.51797
[6 empty] | 1874 | 0.0017762 | 0.58914
[6 empty] | 1875 | 9.7902e-05 | 0.71748
[6 empty] | 1876 | 0 | 0.7381
[6 empty] | 1877 | 0.00075524 | 0.79952
[6 empty] | 1878 | 0.00032168 | 0.84434
[6 empty] | 1879 | 0.0011469 | 0.78766
[6 empty] | 1880 | 0.011245 | 0.76841
[6 empty] | 1881 | 0.054965 | 0.69741
[6 empty] | 1882 | 0.091524 | 0.66234
[6 empty] | 1883 | 0.11078 | 0.73469
[6 empty] | 1884 | 0.14722 | 0.80672
[6 empty] | 1885 | 0.17614 | 0.86545
[6 empty] | 1886 | 0.22087 | 0.79976
[6 empty] | 1887 | 0.2368 | 0.66731
[6 empty] | 1888 | 0.27855 | 0.5481
[6 empty] | 1889 | 0.33674 | 0.33852
[6 empty] | 1890 | 0.3365 | 0.21438
[6 empty] | 1891 | 0.37362 | 0.12338
[6 empty] | 1892 | 0.41604 | 0.09831
[6 empty] | 1893 | 0.46308 | 0.11448
[6 empty] | 1894 | 0.45894 | 0.081448
[6 empty] | 1895 | 0.44116 | 0.080207
[6 empty] | 1896 | 0.46369 | 0.12083
[6 empty] | 1897 | 0.47062 | 0.17607
[6 empty] | 1898 | 0.50972 | 0.26
[6 empty] | 1899 | 0.58457 | 0.38279
[6 empty] | 1900 | 0.65526 | 0.274
[6 empty] | 1901 | 0.74015 | 0.2301
[6 empty] | 1902 | 0.76755 | 0.48528
[6 empty] | 1903 | 0.80596 | 0.3239
[6 empty] | 1904 | 0.79975 | 0.52114
[6 empty] | 1905 | 0.80537 | 0.66724
[6 empty] | 1906 | 0.80744 | 0.77417
[6 empty] | 1907 | 0.80248 | 0.83834
[6 empty] | 1908 | 0.82159 | 0.85069
[6 empty] | 1909 | 0.83192 | 0.81493
[6 empty] | 1910 | 0.78768 | 0.77741
[6 empty] | 1911 | 0.7772 | 0.78748
[6 empty] | 1912 | 0.75269 | 0.74028
[6 empty] | 1913 | 0.76362 | 0.69259
[6 empty] | 1914 | 0.74218 | 0.67217
[6 empty] | 1915 | 0.68724 | 0.55876
[6 empty] | 1916 | 0.65469 | 0.46679
[6 empty] | 1917 | 0.63067 | 0.28276
[6 empty] | 1918 | 0.59958 | 0.15072
[6 empty] | 1919 | 0.68106 | 0.057276
[6 empty] | 1920 | 0.54344 | 0.13748
[6 empty] | 1921 | 0.44757 | 0.13724
[6 empty] | 1922 | 0.40368 | 0.18255
[6 empty] | 1923 | 0.32481 | 0.15183
[6 empty] | 1924 | 0.28428 | 0.17762
[6 empty] | 1925 | 0.21544 | 0.28197
[6 empty] | 1926 | 0.12881 | 0.28321
[6 empty] | 1927 | 0.13481 | 0.31183
[6 empty] | 1928 | 0.043804 | 0.29952
[6 empty] | 1929 | 0.027147 | 0.2899
[6 empty] | 1930 | 0.008979 | 0.2821
[6 empty] | 1931 | 0.017678 | 0.30321
[6 empty] | 1932 | 0.018182 | 0.22331
[6 empty] | 1933 | 0.019944 | 0.22941
[6 empty] | 1934 | 0.057734 | 0.24066
[6 empty] | 1935 | 0.038867 | 0.23583
[6 empty] | 1936 | 0.034587 | 0.10028
[6 empty] | 1937 | 0.024168 | 0.023138
[6 empty] | 1938 | 0.078909 | 0.059448
[6 empty] | 1939 | 0.15899 | 0.10672
[6 empty] | 1940 | 0.2368 | 0.037517
[6 empty] | 1941 | 0.28161 | 0.066276
[6 empty] | 1942 | 0.31931 | 0.12514
[6 empty] | 1943 | 0.28842 | 0.057552
[6 empty] | 1944 | 0.28034 | 0.080724
[6 empty] | 1945 | 0.23853 | 0.17238
[6 empty] | 1946 | 0.2085 | 0.13586
[6 empty] | 1947 | 0.184 | 0.11645
[6 empty] | 1948 | 0.18857 | 0.22317
[6 empty] | 1949 | 0.13913 | 0.1919
[6 empty] | 1950 | 0.1351 | 0.25807
[6 empty] | 1951 | 0.13794 | 0.28728
[6 empty] | 1952 | 0.12487 | 0.30545
[6 empty] | 1953 | 0.1229 | 0.34997
[6 empty] | 1954 | 0.1479 | 0.40555
[6 empty] | 1955 | 0.16765 | 0.43079
[6 empty] | 1956 | 0.11331 | 0.49797
[6 empty] | 1957 | 0.13476 | 0.53955
[6 empty] | 1958 | 0.12943 | 0.53038
[6 empty] | 1959 | 0.14302 | 0.44666
[6 empty] | 1960 | 0.18029 | 0.31072
[6 empty] | 1961 | 0.18427 | 0.24534
[6 empty] | 1962 | 0.27166 | 0.22769
[6 empty] | 1963 | 0.28936 | 0.17462
[6 empty] | 1964 | 0.25976 | 0.108
[6 empty] | 1965 | 0.32631 | 0.056586
[6 empty] | 1966 | 0.42408 | 0.056966
[6 empty] | 1967 | 0.49973 | 0.043793
[6 empty] | 1968 | 0.48309 | 0.029655
[6 empty] | 1969 | 0.54913 | 0.020276
[6 empty] | 1970 | 0.60404 | 0.058931
[6 empty] | 1971 | 0.6525 | 0.056207
[6 empty] | 1972 | 0.63806 | 0.011828
[6 empty] | 1973 | 0.65975 | 0.024828
[6 empty] | 1974 | 0.6118 | 0.024276
[6 empty] | 1975 | 0.58687 | 0.012172
[6 empty] | 1976 | 0.60576 | 0.0098966
[6 empty] | 1977 | 0.65842 | 0.0048276
[6 empty] | 1978 | 0.6573 | 0.00010345
[6 empty] | 1979 | 0.64169 | 0.00062069
[6 empty] | 1980 | 0.60901 | 0.00044828
[6 empty] | 1981 | 0.64769 | 0.00024138
[6 empty] | 1982 | 0.68481 | 0.00013793
[6 empty] | 1983 | 0.61786 | 0.010172
[6 empty] | 1984 | 0.49948 | 0.012379
[6 empty] | 1985 | 0.39695 | 0.027069
[6 empty] | 1986 | 0.38099 | 0.019069
[6 empty] | 1987 | 0.37655 | 0.0023448
[6 empty] | 1988 | 0.39466 | 0.00024138
[6 empty] | 1989 | 0.38938 | 0.00024138
[6 empty] | 1990 | 0.33383 | 0.00027586
[6 empty] | 1991 | 0.3178 | 0.00096552
[6 empty] | 1992 | 0.27055 | 0.096621
[6 empty] | 1993 | 0.27786 | 0.23369
[6 empty] | 1994 | 0.28568 | 0.061793
[6 empty] | 1995 | 0.37761 | 0.073207
[6 empty] | 1996 | 0.39674 | 0.070448
[6 empty] | 1997 | 0.37635 | 0.19821
[6 empty] | 1998 | 0.32098 | 0.26652
[6 empty] | 1999 | 0.33175 | 0.13441
[6 empty] | 2000 | 0.3072 | 0.084345
[6 empty] | 2001 | 0.33669 | 0.1201
[6 empty] | 2002 | 0.3514 | 0.13134
[6 empty] | 2003 | 0.30971 | 0.16166
[6 empty] | 2004 | 0.34316 | 0.10955
[6 empty] | 2005 | 0.41755 | 0.11531
[6 empty] | 2006 | 0.49485 | 0.12348
[6 empty] | 2007 | 0.4629 | 0.095207
[6 empty] | 2008 | 0.38278 | 0.089207
[6 empty] | 2009 | 0.27683 | 0.073345
[6 empty] | 2010 | 0.17617 | 0.07469
[6 empty] | 2011 | 0.20308 | 0.11652
[6 empty] | 2012 | 0.19215 | 0.10207
[6 empty] | 2013 | 0.19519 | 0.054483
[6 empty] | 2014 | 0.17487 | 0.034
[6 empty] | 2015 | 0.10457 | 0.0054138
[6 empty] | 2016 | 0.10106 | 0
[6 empty] | 2017 | 0.10531 | 0
[6 empty] | 2018 | 0.097706 | 0
[6 empty] | 2019 | 0.099035 | 0
[6 empty] | 2020 | 0.092545 | 0
[6 empty] | 2021 | 0.11841 | 0
[6 empty] | 2022 | 0.14796 | 0
[6 empty] | 2023 | 0.12876 | 0
[6 empty] | 2024 | 0.12378 | 0
[6 empty] | 2025 | 0.083119 | 0
[6 empty] | 2026 | 0.060042 | 0
[6 empty] | 2027 | 0.088811 | 0
[6 empty] | 2028 | 0.08414 | 0
[6 empty] | 2029 | 0.063678 | 0
[6 empty] | 2030 | 0.047021 | 0
[6 empty] | 2031 | 0.057371 | 0
[6 empty] | 2032 | 0.089483 | 0
[6 empty] | 2033 | 0.084839 | 0
[6 empty] | 2034 | 0.10389 | 0
[6 empty] | 2035 | 0.10727 | 0.00024138
[6 empty] | 2036 | 0.090657 | 0.00024138
[6 empty] | 2037 | 0.15971 | 0.00024138
[6 empty] | 2038 | 0.15053 | 0.00024138
[6 empty] | 2039 | 0.10171 | 0.00024138
[6 empty] | 2040 | 0.11569 | 0.00024138
[6 empty] | 2041 | 0.11615 | 0.00034483
[6 empty] | 2042 | 0.090909 | 0.003931
[6 empty] | 2043 | 0.073818 | 0.0034138
[6 empty] | 2044 | 0.072839 | 0.014
[6 empty] | 2045 | 0.088629 | 0.029034
[6 empty] | 2046 | 0.099776 | 0.038621
[6 empty] | 2047 | 0.1139 | 0.052138
[6 empty] | 2048 | 0.095916 | 0.072828
[6 empty] | 2049 | 0.081441 | 0.074621
[6 empty] | 2050 | 0.051119 | 0.069069
[6 empty] | 2051 | 0.030881 | 0.11176
[6 empty] | 2052 | 0.031958 | 0.11814
[6 empty] | 2053 | 0.051818 | 0.16614
[6 empty] | 2054 | 0.072741 | 0.12793
[6 empty] | 2055 | 0.072252 | 0.1631
[6 empty] | 2056 | 0.073259 | 0.17283
[6 empty] | 2057 | 0.068629 | 0.23783
[6 empty] | 2058 | 0.079902 | 0.23062
[6 empty] | 2059 | 0.068042 | 0.13055
[6 empty] | 2060 | 0.020378 | 0.11569
[6 empty] | 2061 | 0.0019301 | 0.12121
[6 empty] | 2062 | 0.001049 | 0.04231
[6 empty] | 2063 | 0.00036364 | 0.015552
[6 empty] | 2064 | 0 | 0.024414
[6 empty] | 2065 | 1.3986e-05 | 0.012517
[6 empty] | 2066 | 0.0029231 | 0.005069
[6 empty] | 2067 | 0.0026713 | 0.0002069
[6 empty] | 2068 | 0.0015245 | 0
[6 empty] | 2069 | 0.00043357 | 0
[6 empty] | 2070 | 0 | 0
[6 empty] | 2071 | 0.0006993 | 3.4483e-05
[6 empty] | 2072 | 0.007972 | 0.0014483
[6 empty] | 2073 | 0.017413 | 3.4483e-05
[6 empty] | 2074 | 0.015329 | 0.0043103
[6 empty] | 2075 | 0.02765 | 0.007
[6 empty] | 2076 | 0.031566 | 0.00041379
[6 empty] | 2077 | 0.017077 | 0
[6 empty] | 2078 | 0 | 0.0029655
[6 empty] | 2079 | 0 | 0.001931
[6 empty] | 2080 | 0 | 0.0013793
[6 empty] | 2081 | 0 | 0.014586
[6 empty] | 2082 | 0 | 0.047138
[6 empty] | 2083 | 0 | 0.058138
[6 empty] | 2084 | 0 | 0.079793
[6 empty] | 2085 | 0 | 0.10783
[6 empty] | 2086 | 0.00033566 | 0.077517
[6 empty] | 2087 | 0.0082378 | 0.031103
[6 empty] | 2088 | 0.019441 | 0.0045172
[6 empty] | 2089 | 0.052364 | 0.035
[6 empty] | 2090 | 0.10628 | 0.091586
[6 empty] | 2091 | 0.096503 | 0.12228
[6 empty] | 2092 | 0.1225 | 0.09231
[6 empty] | 2093 | 0.13866 | 0.07169
[6 empty] | 2094 | 0.10731 | 0.063241
[6 empty] | 2095 | 0.13614 | 0.051517
[6 empty] | 2096 | 0.15478 | 0.035483
[6 empty] | 2097 | 0.13372 | 0.034655
[6 empty] | 2098 | 0.10649 | 0.035414
[6 empty] | 2099 | 0.076014 | 0.037966
[6 empty] | 2100 | 0.037343 | 0.081276
[6 empty] | 2101 | 0.0093427 | 0.084448
[6 empty] | 2102 | 0.0048392 | 0.1019
[6 empty] | 2103 | 0.0058322 | 0.08331
[6 empty] | 2104 | 0.021427 | 0.072483
[6 empty] | 2105 | 0.031483 | 0.10628
[6 empty] | 2106 | 0.035413 | 0.1109
[6 empty] | 2107 | 0.043343 | 0.083793
[6 empty] | 2108 | 0.043483 | 0.039517
[6 empty] | 2109 | 0.028266 | 0.03431
[6 empty] | 2110 | 0.025986 | 0.034138
[6 empty] | 2111 | 0.0065734 | 0.030448
[6 empty] | 2112 | 0.0061538 | 0.012966
[6 empty] | 2113 | 0.0022937 | 0.00082759
[6 empty] | 2114 | 0.00023776 | 0
[6 empty] | 2115 | 0.00030769 | 0
[6 empty] | 2116 | 8.3916e-05 | 0
[6 empty] | 2117 | 0 | 0
[6 empty] | 2118 | 0 | 0
[6 empty] | 2119 | 0 | 0
[6 empty] | 2120 | 0 | 0
[6 empty] | 2121 | 0 | 0
[6 empty] | 2122 | 0 | 0
[6 empty] | 2123 | 0.00044755 | 0
[6 empty] | 2124 | 0.00093706 | 0
[6 empty] | 2125 | 0 | 0
[6 empty] | 2126 | 0 | 0
[6 empty] | 2127 | 0 | 0
[6 empty] | 2128 | 0 | 0
[6 empty] | 2129 | 0 | 0
[6 empty] | 2130 | 0 | 0
[6 empty] | 2131 | 0 | 0.00024138
[6 empty] | 2132 | 0 | 0.00024138
[6 empty] | 2133 | 0.0018601 | 0.00024138
[6 empty] | 2134 | 0.0087692 | 0.00024138
[6 empty] | 2135 | 0.026867 | 0.00024138
[6 empty] | 2136 | 0.010937 | 0.0026207
[6 empty] | 2137 | 0.012154 | 0.0096897
[6 empty] | 2138 | 0.013972 | 0.029276
[6 empty] | 2139 | 0.031441 | 0.014862
[6 empty] | 2140 | 0.06835 | 0.012034
[6 empty] | 2141 | 0.077329 | 0.0063793
[6 empty] | 2142 | 0.094126 | 0.00096552
[6 empty] | 2143 | 0.13117 | 0.026517
[6 empty] | 2144 | 0.12762 | 0.039862
[6 empty] | 2145 | 0.15888 | 0.066828
[6 empty] | 2146 | 0.16043 | 0.10493
[6 empty] | 2147 | 0.19492 | 0.10448
[6 empty] | 2148 | 0.17122 | 0.067276
[6 empty] | 2149 | 0.13067 | 0.061517
[6 empty] | 2150 | 0.12371 | 0.084966
[6 empty] | 2151 | 0.12653 | 0.12576
[6 empty] | 2152 | 0.16564 | 0.17531
[6 empty] | 2153 | 0.2288 | 0.24903
[6 empty] | 2154 | 0.21966 | 0.28772
[6 empty] | 2155 | 0.21717 | 0.20252
[6 empty] | 2156 | 0.29491 | 0.18986
[6 empty] | 2157 | 0.28572 | 0.23352
[6 empty] | 2158 | 0.28757 | 0.22693
[6 empty] | 2159 | 0.26945 | 0.16403
[6 empty] | 2160 | 0.25474 | 0.11517
[6 empty] | 2161 | 0.22611 | 0.10141
[6 empty] | 2162 | 0.20463 | 0.13303
[6 empty] | 2163 | 0.18703 | 0.17314
[6 empty] | 2164 | 0.15794 | 0.14962
[6 empty] | 2165 | 0.13453 | 0.10055
[6 empty] | 2166 | 0.091818 | 0.033207
[6 empty] | 2167 | 0.082671 | 0.023828
[6 empty] | 2168 | 0.056322 | 0.029207
[6 empty] | 2169 | 0.01758 | 0.052448
[6 empty] | 2170 | 0.0059021 | 0.035897
[6 empty] | 2171 | 0 | 0.065483
[6 empty] | 2172 | 0 | 0.039966
[6 empty] | 2173 | 0 | 0.028828
[6 empty] | 2174 | 0 | 0.087069
[6 empty] | 2175 | 0 | 0.098414
[6 empty] | 2176 | 0 | 0.065793
[6 empty] | 2177 | 0 | 0.058793
[6 empty] | 2178 | 0 | 0.038034
[6 empty] | 2179 | 0 | 0.01369
[6 empty] | 2180 | 0 | 0.0056897
[6 empty] | 2181 | 0 | 0.036552
[6 empty] | 2182 | 0 | 0.081345
[6 empty] | 2183 | 0 | 0.078345
[6 empty] | 2184 | 0 | 0.060793
[6 empty] | 2185 | 0 | 0.032241
[6 empty] | 2186 | 0 | 0.017483
[6 empty] | 2187 | 0 | 0.049828
[6 empty] | 2188 | 0 | 0.030138
[6 empty] | 2189 | 0 | 0.024
[6 empty] | 2190 | 0 | 0.038655
[6 empty] | 2191 | 0 | 0.080759
[6 empty] | 2192 | 0 | 0.063897
[6 empty] | 2193 | 0 | 0.036793
[6 empty] | 2194 | 0 | 0.024966
[6 empty] | 2195 | 0.0006993 | 0.045207
[6 empty] | 2196 | 0.13729 | 0.043897
[6 empty] | 2197 | 0.52824 | 0.02931
[6 empty] | 2198 | 0.55099 | 0.010793
[6 empty] | 2199 | 0.55102 | 0.002931
[6 empty] | 2200 | 0.5506 | 0.0037241
[6 empty] | 2201 | 0.53379 | 3.4483e-05
[6 empty] | 2202 | 0.52961 | 0.0080345
[6 empty] | 2203 | 0.53057 | 0.021483
[6 empty] | 2204 | 0.52084 | 0.014103
[6 empty] | 2205 | 0.51106 | 0.0035172
[6 empty] | 2206 | 0.5248 | 0.0002069
[6 empty] | 2207 | 0.51455 | 0.011931
[6 empty] | 2208 | 0.45323 | 0.033069
[6 empty] | 2209 | 0.45225 | 0.036517
[6 empty] | 2210 | 0.44273 | 0.013448
[6 empty] | 2211 | 0.38039 | 0.010862
[6 empty] | 2212 | 0.41108 | 0.0041724
[6 empty] | 2213 | 0.44243 | 0
[6 empty] | 2214 | 0.41947 | 0.0025172
[6 empty] | 2215 | 0.33957 | 0.0031034
[6 empty] | 2216 | 0.33067 | 0
[6 empty] | 2217 | 0.36543 | 0
[6 empty] | 2218 | 0.32745 | 0
[6 empty] | 2219 | 0.22471 | 0
[6 empty] | 2220 | 0.0035944 | 0
[6 empty] | 2221 | 0 | 0
[6 empty] | 2222 | 0 | 0
[6 empty] | 2223 | 0 | 0
[6 empty] | 2224 | 0 | 0.00013793
[6 empty] | 2225 | 0 | 0
[6 empty] | 2226 | 0 | 0
[6 empty] | 2227 | 0 | 0.00024138
[6 empty] | 2228 | 0 | 0.00024138
[6 empty] | 2229 | 0 | 0.00024138
[6 empty] | 2230 | 0 | 0.00024138
[6 empty] | 2231 | 0 | 0.00024138
[6 empty] | 2232 | 0 | 0.00024138
[6 empty] | 2233 | 0 | 0.00024138
[6 empty] | 2234 | 0 | 0.00024138
[6 empty] | 2235 | 0 | 0.00024138
[6 empty] | 2236 | 0 | 0.00051724
[6 empty] | 2237 | 0 | 0.0045862
[6 empty] | 2238 | 0 | 0.0038966
[6 empty] | 2239 | 0 | 0.0083448
[6 empty] | 2240 | 0 | 0.013034
[6 empty] | 2241 | 0 | 0.029621
[6 empty] | 2242 | 0 | 0.05369
[6 empty] | 2243 | 0.0047972 | 0.070207
[6 empty] | 2244 | 0.19266 | 0.081931
[6 empty] | 2245 | 0.25873 | 0.091517
[6 empty] | 2246 | 0.27056 | 0.076379
[6 empty] | 2247 | 0.27973 | 0.10259
[6 empty] | 2248 | 0.31786 | 0.10534
[6 empty] | 2249 | 0.25937 | 0.10476
[6 empty] | 2250 | 0.27112 | 0.088759
[6 empty] | 2251 | 0.21618 | 0.053862
[6 empty] | 2252 | 0.15112 | 0.021793
[6 empty] | 2253 | 0.098965 | 0.012724
[6 empty] | 2254 | 0.053147 | 0.00086207
[6 empty] | 2255 | 0.026308 | 0
[6 empty] | 2256 | 0.006028 | 0
[6 empty] | 2257 | 0 | 0.0002069
[6 empty] | 2258 | 0 | 0
[6 empty] | 2259 | 0 | 0.0023103
[6 empty] | 2260 | 0 | 0.0043793
[6 empty] | 2261 | 0 | 0.010724
[6 empty] | 2262 | 0 | 0.035931
[6 empty] | 2263 | 0.0023497 | 0.088897
[6 empty] | 2264 | 0.008979 | 0.15169
[6 empty] | 2265 | 0.0071049 | 0.28959
[6 empty] | 2266 | 0.0001958 | 0.40086
[6 empty] | 2267 | 0.0011049 | 0.58928
[6 empty] | 2268 | 1.3986e-05 | 0.68897
[6 empty] | 2269 | 0 | 0.74748
[6 empty] | 2270 | 0 | 0.76262
[6 empty] | 2271 | 0 | 0.74072
[6 empty] | 2272 | 0 | 0.71369
[6 empty] | 2273 | 0 | 0.70003
[6 empty] | 2274 | 0 | 0.63807
[6 empty] | 2275 | 0 | 0.66183
[6 empty] | 2276 | 0 | 0.82824
[6 empty] | 2277 | 0 | 0.80452
[6 empty] | 2278 | 0 | 0.805
[6 empty] | 2279 | 0 | 0.84103
[6 empty] | 2280 | 0 | 0.79979
[6 empty] | 2281 | 0 | 0.8239
[6 empty] | 2282 | 0 | 0.89714
[6 empty] | 2283 | 0 | 0.88624
[6 empty] | 2284 | 0 | 0.87666
[6 empty] | 2285 | 0 | 0.88321
[6 empty] | 2286 | 0 | 0.89114
[6 empty] | 2287 | 0 | 0.88797
[6 empty] | 2288 | 0 | 0.87648
[6 empty] | 2289 | 0 | 0.88545
[6 empty] | 2290 | 0 | 0.89248
[6 empty] | 2291 | 0 | 0.9159
[6 empty] | 2292 | 0 | 0.93293
[6 empty] | 2293 | 0 | 0.92714
[6 empty] | 2294 | 0 | 0.88379
[6 empty] | 2295 | 0 | 0.82093
[6 empty] | 2296 | 0 | 0.85397
[6 empty] | 2297 | 0 | 0.92162
[6 empty] | 2298 | 0 | 0.91776
[6 empty] | 2299 | 0 | 0.81717
[6 empty] | 2300 | 0 | 0.84038
[6 empty] | 2301 | 0 | 0.93666
[6 empty] | 2302 | 0 | 0.93162
[6 empty] | 2303 | 0 | 0.87776
[6 empty] | 2304 | 0 | 0.83972
[6 empty] | 2305 | 0 | 0.84028
[6 empty] | 2306 | 0 | 0.87062
[6 empty] | 2307 | 0 | 0.89034
[6 empty] | 2308 | 0 | 0.88738
[6 empty] | 2309 | 0 | 0.88769
[6 empty] | 2310 | 0 | 0.92397
[6 empty] | 2311 | 0 | 0.92
[6 empty] | 2312 | 0 | 0.89352
[6 empty] | 2313 | 0 | 0.81583
[6 empty] | 2314 | 0 | 0.77552
[6 empty] | 2315 | 0 | 0.80093
[6 empty] | 2316 | 0 | 0.81017
[6 empty] | 2317 | 0 | 0.74717
[6 empty] | 2318 | 0 | 0.71183
[6 empty] | 2319 | 0 | 0.74569
[6 empty] | 2320 | 0 | 0.50728
[6 empty] | 2321 | 0 | 0.14914
[6 empty] | 2322 | 0 | 0.059069
[6 empty] | 2323 | 0 | 0.0034483
[6 empty] | 2324 | 0 | 0.0033103
[6 empty] | 2325 | 0 | 0.025414
[6 empty] | 2326 | 0 | 0.012069
[6 empty] | 2327 | 0 | 0.0017241
[6 empty] | 2328 | 0 | 0.013483
[6 empty] | 2329 | 0 | 0.022379
[6 empty] | 2330 | 0 | 0.024621
[6 empty] | 2331 | 0 | 0.020621
[6 empty] | 2332 | 0 | 0.018621
[6 empty] | 2333 | 0 | 0.059241
[6 empty] | 2334 | 0 | 0.091276
[6 empty] | 2335 | 0 | 0.070103
[6 empty] | 2336 | 0 | 0.087172
[6 empty] | 2337 | 0 | 0.14348
[6 empty] | 2338 | 0 | 0.14176
[6 empty] | 2339 | 0 | 0.096828
[6 empty] | 2340 | 0.12474 | 0.12076
[6 empty] | 2341 | 0.27786 | 0.20948
[6 empty] | 2342 | 0.36498 | 0.18124
[6 empty] | 2343 | 0.38117 | 0.18252
[6 empty] | 2344 | 0.39681 | 0.2089
[6 empty] | 2345 | 0.43081 | 0.1371
[6 empty] | 2346 | 0.42968 | 0.13338
[6 empty] | 2347 | 0.44701 | 0.19097
[6 empty] | 2348 | 0.41937 | 0.12576
[6 empty] | 2349 | 0.39062 | 0.071552
[6 empty] | 2350 | 0.36404 | 0.082172
[6 empty] | 2351 | 0.37404 | 0.14476
[6 empty] | 2352 | 0.36554 | 0.10679
[6 empty] | 2353 | 0.35662 | 0.081379
[6 empty] | 2354 | 0.31608 | 0.093414
[6 empty] | 2355 | 0.2534 | 0.085931
[6 empty] | 2356 | 0.17702 | 0.02631
[6 empty] | 2357 | 0.086643 | 3.4483e-05
[6 empty] | 2358 | 0.029287 | 0
[6 empty] | 2359 | 0.01407 | 0
[6 empty] | 2360 | 0.0086434 | 0
[6 empty] | 2361 | 0.0061538 | 0
[6 empty] | 2362 | 0.002979 | 0.00031035
[6 empty] | 2363 | 0.0077063 | 0
[6 empty] | 2364 | 0.0017762 | 6.8965e-05
[6 empty] | 2365 | 0 | 0.0062759
[6 empty] | 2366 | 0 | 0.020034
[6 empty] | 2367 | 0 | 0.023483
[6 empty] | 2368 | 0 | 0.0082759
[6 empty] | 2369 | 0 | 0.015448
[6 empty] | 2370 | 0 | 0.025414
[6 empty] | 2371 | 0 | 0.025172
[6 empty] | 2372 | 0 | 0.022069
[6 empty] | 2373 | 0 | 0.028138
[6 empty] | 2374 | 0 | 0.045552
[6 empty] | 2375 | 0 | 0.068793
[6 empty] | 2376 | 0 | 0.062724
[6 empty] | 2377 | 0 | 0.041586
[6 empty] | 2378 | 0 | 0.033172
[6 empty] | 2379 | 0 | 0.015069
[6 empty] | 2380 | 0 | 0.01231
[6 empty] | 2381 | 0 | 0.011483
[6 empty] | 2382 | 0 | 0.0060345
[6 empty] | 2383 | 0 | 0.0026552
[6 empty] | 2384 | 0 | 0.0033793
[6 empty] | 2385 | 0 | 0.01531
[6 empty] | 2386 | 0 | 0.043069
[6 empty] | 2387 | 0 | 0.068586
[6 empty] | 2388 | 0 | 0.07631
[6 empty] | 2389 | 0 | 0.066724
[6 empty] | 2390 | 0 | 0.056448
[6 empty] | 2391 | 0 | 0.04669
[6 empty] | 2392 | 0.17708 | 0.062276
[6 empty] | 2393 | 0.30372 | 0.046379
[6 empty] | 2394 | 0.2921 | 0.023862
[6 empty] | 2395 | 0.31716 | 0.0033103
[6 empty] | 2396 | 0.32734 | 0.0017241
[6 empty] | 2397 | 0.22364 | 0.033138
[6 empty] | 2398 | 0.15427 | 0.084897
[6 empty] | 2399 | 0.13344 | 0.18486
[6 empty] | 2400 | 0.097692 | 0.24748
[6 empty] | 2401 | 0.086783 | 0.269
[6 empty] | 2402 | 0.069105 | 0.22934
[6 empty] | 2403 | 0.04421 | 0.26572
[6 empty] | 2404 | 0.030573 | 0.28479
[6 empty] | 2405 | 0.021706 | 0.29855
[6 empty] | 2406 | 0.017455 | 0.28693
[6 empty] | 2407 | 0.0088671 | 0.38831
[6 empty] | 2408 | 0.00032168 | 0.49576
[6 empty] | 2409 | 0.0036643 | 0.39597
[6 empty] | 2410 | 0.0073147 | 0.27731
[6 empty] | 2411 | 0.0021958 | 0.23417
[6 empty] | 2412 | 0.0034685 | 0.23203
[6 empty] | 2413 | 0.0015524 | 0.18972
[6 empty] | 2414 | 0 | 0.19176
[6 empty] | 2415 | 0.00020979 | 0.17203
[6 empty] | 2416 | 4.1958e-05 | 0.26724
[6 empty] | 2417 | 0.0019021 | 0.22352
[6 empty] | 2418 | 0.00076923 | 0.25786
[6 empty] | 2419 | 0 | 0.40062
[6 empty] | 2420 | 0 | 0.40179
[6 empty] | 2421 | 0.00011189 | 0.27693
[6 empty] | 2422 | 0.0041119 | 0.3771
[6 empty] | 2423 | 0.024657 | 0.45131
[6 empty] | 2424 | 0.029944 | 0.59903
[6 empty] | 2425 | 0.056601 | 0.55555
[6 empty] | 2426 | 0.064126 | 0.45628
[6 empty] | 2427 | 0.092615 | 0.54169
[6 empty] | 2428 | 0.12499 | 0.66603
[6 empty] | 2429 | 0.15284 | 0.66821
[6 empty] | 2430 | 0.17053 | 0.64138
[6 empty] | 2431 | 0.19117 | 0.70986
[6 empty] | 2432 | 0.21283 | 0.67083
[6 empty] | 2433 | 0.26495 | 0.68962
[6 empty] | 2434 | 0.2793 | 0.48021
[6 empty] | 2435 | 0.31278 | 0.14624
[6 empty] | 2436 | 0.34656 | 0.098724
[6 empty] | 2437 | 0.4221 | 0.080345
[6 empty] | 2438 | 0.51087 | 0.0023793
[6 empty] | 2439 | 0.50347 | 0.015379
[6 empty] | 2440 | 0.49018 | 0.0084138
[6 empty] | 2441 | 0.53189 | 0.0041379
[6 empty] | 2442 | 0.54731 | 0.00024138
[6 empty] | 2443 | 0.55117 | 0.00055172
[6 empty] | 2444 | 0.55115 | 0.048483
[6 empty] | 2445 | 0.55112 | 0.048621
[6 empty] | 2446 | 0.5489 | 0.037897
[6 empty] | 2447 | 0.55116 | 0.04069
[6 empty] | 2448 | 0.55119 | 0.090483
[6 empty] | 2449 | 0.54806 | 0.13583
[6 empty] | 2450 | 0.55129 | 0.15393
[6 empty] | 2451 | 0.55127 | 0.16469
[6 empty] | 2452 | 0.55123 | 0.15017
[6 empty] | 2453 | 0.55122 | 0.15459
[6 empty] | 2454 | 0.55092 | 0.22928
[6 empty] | 2455 | 0.55123 | 0.2571
[6 empty] | 2456 | 0.5512 | 0.24397
[6 empty] | 2457 | 0.5512 | 0.15548
[6 empty] | 2458 | 0.5512 | 0.16072
[6 empty] | 2459 | 0.55119 | 0.22169
[6 empty] | 2460 | 0.55117 | 0.33345
[6 empty] | 2461 | 0.54848 | 0.22728
[6 empty] | 2462 | 0.54955 | 0.28186
[6 empty] | 2463 | 0.5209 | 0.40428
[6 empty] | 2464 | 0.50948 | 0.41538
[6 empty] | 2465 | 0.46161 | 0.52628
[6 empty] | 2466 | 0.46906 | 0.49834
[6 empty] | 2467 | 0.53158 | 0.46386
[6 empty] | 2468 | 0.54368 | 0.26041
[6 empty] | 2469 | 0.52207 | 0.16197
[6 empty] | 2470 | 0.45979 | 0.096862
[6 empty] | 2471 | 0.5221 | 0.091172
[6 empty] | 2472 | 0.53573 | 0.058379
[6 empty] | 2473 | 0.55112 | 0.045552
[6 empty] | 2474 | 0.55116 | 0.010586
[6 empty] | 2475 | 0.54678 | 0.0056552
[6 empty] | 2476 | 0.54655 | 0.0058621
[6 empty] | 2477 | 0.55059 | 0.015966
[6 empty] | 2478 | 0.55116 | 0.00072414
[6 empty] | 2479 | 0.55116 | 0.00024138
[6 empty] | 2480 | 0.55115 | 0
[6 empty] | 2481 | 0.55113 | 3.4483e-05
[6 empty] | 2482 | 0.55116 | 0.023
[6 empty] | 2483 | 0.57607 | 0.049966
[6 empty] | 2484 | 0.55119 | 0.036586
[6 empty] | 2485 | 0.51558 | 0.14345
[6 empty] | 2486 | 0.39262 | 0.16624
[6 empty] | 2487 | 0.42862 | 0.031241
[6 empty] | 2488 | 0.44386 | 0.021966
[6 empty] | 2489 | 0.41614 | 0.037241
[6 empty] | 2490 | 0.58842 | 0.051655
[6 empty] | 2491 | 0.5419 | 0.070103
[6 empty] | 2492 | 0.62435 | 0.021172
[6 empty] | 2493 | 0.65835 | 0.00044828
[6 empty] | 2494 | 0.57522 | 0.00096552
[6 empty] | 2495 | 0.53526 | 0.0011034
[6 empty] | 2496 | 0.57948 | 0.0021034
[6 empty] | 2497 | 0.73337 | 0.0002069
[6 empty] | 2498 | 0.66715 | 0.0014828
[6 empty] | 2499 | 0.6319 | 0
[6 empty] | 2500 | 0.58073 | 0
[6 empty] | 2501 | 0.51485 | 0
[6 empty] | 2502 | 0.52909 | 0
[6 empty] | 2503 | 0.62262 | 0
[6 empty] | 2504 | 0.66587 | 0
[6 empty] | 2505 | 0.58815 | 0
[6 empty] | 2506 | 0.51643 | 0
[6 empty] | 2507 | 0.60127 | 0
[6 empty] | 2508 | 0.56102 | 0
[6 empty] | 2509 | 0.54404 | 0
[6 empty] | 2510 | 0.58669 | 0
[6 empty] | 2511 | 0.49435 | 0
[6 empty] | 2512 | 0.49322 | 0
[6 empty] | 2513 | 0.40764 | 0
[6 empty] | 2514 | 0.4768 | 0.0087241
[6 empty] | 2515 | 0.49779 | 0.032552
[6 empty] | 2516 | 0.51603 | 0.028172
[6 empty] | 2517 | 0.4659 | 0.020862
[6 empty] | 2518 | 0.43027 | 0.020138
[6 empty] | 2519 | 0.47859 | 0.028828
[6 empty] | 2520 | 0.53903 | 0.038966
[6 empty] | 2521 | 0.35466 | 0.0047931
[6 empty] | 2522 | 0.23916 | 0.008
[6 empty] | 2523 | 0.16389 | 0.0018621
[6 empty] | 2524 | 0.18455 | 0.00041379
[6 empty] | 2525 | 0.35565 | 0.0088276
[6 empty] | 2526 | 0.42267 | 0.013276
[6 empty] | 2527 | 0.30365 | 0.020138
[6 empty] | 2528 | 0.23708 | 0.006931
[6 empty] | 2529 | 0.16048 | 0.018828
[6 empty] | 2530 | 0.29025 | 0.015621
[6 empty] | 2531 | 0.40727 | 0.024103
[6 empty] | 2532 | 0.41531 | 0.041966
[6 empty] | 2533 | 0.48074 | 0.082448
[6 empty] | 2534 | 0.46558 | 0.12997
[6 empty] | 2535 | 0.37055 | 0.13262
[6 empty] | 2536 | 0.3494 | 0.152
[6 empty] | 2537 | 0.42815 | 0.14024
[6 empty] | 2538 | 0.49859 | 0.14817
[6 empty] | 2539 | 0.36579 | 0.27893
[6 empty] | 2540 | 0.51338 | 0.389
[6 empty] | 2541 | 0.60355 | 0.38872
[6 empty] | 2542 | 0.68126 | 0.35134
[6 empty] | 2543 | 0.7749 | 0.31014
[6 empty] | 2544 | 0.83278 | 0.36328
[6 empty] | 2545 | 0.83048 | 0.39086
[6 empty] | 2546 | 0.81836 | 0.47134
[6 empty] | 2547 | 0.81341 | 0.58579
[6 empty] | 2548 | 0.78671 | 0.59234
[6 empty] | 2549 | 0.78396 | 0.69855
[6 empty] | 2550 | 0.76481 | 0.73476
[6 empty] | 2551 | 0.67519 | 0.80717
[6 empty] | 2552 | 0.6467 | 0.86993
[6 empty] | 2553 | 0.55056 | 0.85659
[6 empty] | 2554 | 0.3981 | 0.81462
[6 empty] | 2555 | 0.2701 | 0.73066
[6 empty] | 2556 | 0.29863 | 0.65728
[6 empty] | 2557 | 0.31606 | 0.7409
[6 empty] | 2558 | 0.39829 | 0.74059
[6 empty] | 2559 | 0.57859 | 0.58959
[6 empty] | 2560 | 0.54971 | 0.34348
[6 empty] | 2561 | 0.50748 | 0.10097
[6 empty] | 2562 | 0.44843 | 0.13097
[6 empty] | 2563 | 0.33043 | 0.16648
[6 empty] | 2564 | 0.32364 | 0.19066
[6 empty] | 2565 | 0.37046 | 0.30521
[6 empty] | 2566 | 0.3726 | 0.32831
[6 empty] | 2567 | 0.39448 | 0.32983
[6 empty] | 2568 | 0.47105 | 0.32807
[6 empty] | 2569 | 0.41171 | 0.3291
[6 empty] | 2570 | 0.30913 | 0.32917
[6 empty] | 2571 | 0.38172 | 0.32907
[6 empty] | 2572 | 0.41131 | 0.3289
[6 empty] | 2573 | 0.48152 | 0.32883
[6 empty] | 2574 | 0.51838 | 0.46448
[6 empty] | 2575 | 0.56655 | 0.6351
[6 empty] | 2576 | 0.57744 | 0.56559
[6 empty] | 2577 | 0.64322 | 0.36876
[6 empty] | 2578 | 0.68243 | 0.17676
[6 empty] | 2579 | 0.68038 | 0.13669
[6 empty] | 2580 | 0.67985 | 0.15114
[6 empty] | 2581 | 0.70171 | 0.17141
[6 empty] | 2582 | 0.7248 | 0.2431
[6 empty] | 2583 | 0.73126 | 0.19707
[6 empty] | 2584 | 0.71389 | 0.11555
[6 empty] | 2585 | 0.71095 | 0.093034
[6 empty] | 2586 | 0.70287 | 0.128
[6 empty] | 2587 | 0.72639 | 0.064103
[6 empty] | 2588 | 0.75513 | 0.033034
[6 empty] | 2589 | 0.72127 | 0.055724
[6 empty] | 2590 | 0.71897 | 0.05431
[6 empty] | 2591 | 0.70829 | 0.079793
[6 empty] | 2592 | 0.68359 | 0.027621
[6 empty] | 2593 | 0.69168 | 0.033793
[6 empty] | 2594 | 0.66599 | 0.027103
[6 empty] | 2595 | 0.64999 | 0.040655
[6 empty] | 2596 | 0.63211 | 0.029586
[6 empty] | 2597 | 0.57203 | 0.043966
[6 empty] | 2598 | 0.52306 | 0.15241
[6 empty] | 2599 | 0.58669 | 0.36362
[6 empty] | 2600 | 0.57635 | 0.6689
[6 empty] | 2601 | 0.56656 | 0.63328
[6 empty] | 2602 | 0.63729 | 0.72617
[6 empty] | 2603 | 0.64852 | 0.87762
[6 empty] | 2604 | 0.65905 | 0.90745
[6 empty] | 2605 | 0.68927 | 0.89297
[6 empty] | 2606 | 0.72022 | 0.79145
[6 empty] | 2607 | 0.71881 | 0.80852
[6 empty] | 2608 | 0.65122 | 0.86493
[6 empty] | 2609 | 0.63059 | 0.91248
[6 empty] | 2610 | 0.58105 | 0.89824
[6 empty] | 2611 | 0.48541 | 0.85986
[6 empty] | 2612 | 0.50982 | 0.81028
[6 empty] | 2613 | 0.56159 | 0.66083
[6 empty] | 2614 | 0.4899 | 0.67276
[6 empty] | 2615 | 0.58491 | 0.71131
[6 empty] | 2616 | 0.63719 | 0.61769
[6 empty] | 2617 | 0.68449 | 0.69745
[6 empty] | 2618 | 0.6586 | 0.6819
[6 empty] | 2619 | 0.67855 | 0.67234
[6 empty] | 2620 | 0.66432 | 0.68634
[6 empty] | 2621 | 0.71091 | 0.83014
[6 empty] | 2622 | 0.7395 | 0.84262
[6 empty] | 2623 | 0.80024 | 0.82434
[6 empty] | 2624 | 0.76141 | 0.54617
[6 empty] | 2625 | 0.71797 | 0.35431
[6 empty] | 2626 | 0.77597 | 0.52969
[6 empty] | 2627 | 0.7659 | 0.40797
[6 empty] | 2628 | 0.77662 | 0.30424
[6 empty] | 2629 | 0.73634 | 0.26197
[6 empty] | 2630 | 0.70731 | 0.25728
[6 empty] | 2631 | 0.75017 | 0.34234
[6 empty] | 2632 | 0.74986 | 0.47045
[6 empty] | 2633 | 0.76221 | 0.40386
[6 empty] | 2634 | 0.75491 | 0.12314
[6 empty] | 2635 | 0.69221 | 0.16952
[6 empty] | 2636 | 0.62766 | 0.338
[6 empty] | 2637 | 0.65786 | 0.14976
[6 empty] | 2638 | 0.41049 | 0.033483
[6 empty] | 2639 | 0.17766 | 0.0085172
[6 empty] | 2640 | 0.49036 | 0.092241
[6 empty] | 2641 | 0.7918 | 0.28855
[6 empty] | 2642 | 0.76112 | 0.54162
[6 empty] | 2643 | 0.71572 | 0.62434
[6 empty] | 2644 | 0.66106 | 0.68314
[6 empty] | 2645 | 0.61631 | 0.80669
[6 empty] | 2646 | 0.44849 | 0.79369
[6 empty] | 2647 | 0.25638 | 0.65138
[6 empty] | 2648 | 0.26403 | 0.10421
[6 empty] | 2649 | 0.19273 | 0.23462
[6 empty] | 2650 | 0.1331 | 0.31414
[6 empty] | 2651 | 0.064182 | 0.28503
[6 empty] | 2652 | 0.025273 | 0.17297
[6 empty] | 2653 | 0.033231 | 0.027621
[6 empty] | 2654 | 0.022559 | 0.04831
[6 empty] | 2655 | 0.0028951 | 0.033207
[6 empty] | 2656 | 0.013944 | 0.060966
[6 empty] | 2657 | 0.026657 | 0.10683
[6 empty] | 2658 | 0.00012587 | 0.051793
[6 empty] | 2659 | 0 | 0.04369
[6 empty] | 2660 | 5.5944e-05 | 0.072103
[6 empty] | 2661 | 0.00016783 | 0.076621
[6 empty] | 2662 | 0.003007 | 0.12131
[6 empty] | 2663 | 0.0036643 | 0.076241
[6 empty] | 2664 | 0.013007 | 0.087345
[6 empty] | 2665 | 0.013455 | 0.022793
[6 empty] | 2666 | 0.0069371 | 0.060966
[6 empty] | 2667 | 4.1958e-05 | 0.21945
[6 empty] | 2668 | 0.0020979 | 0.28162
[6 empty] | 2669 | 0.0088811 | 0.334
[6 empty] | 2670 | 0.013273 | 0.22417
[6 empty] | 2671 | 0.015972 | 0.36041
[6 empty] | 2672 | 0.016587 | 0.45924
[6 empty] | 2673 | 0.013231 | 0.19786
[6 empty] | 2674 | 0.0029371 | 0.19869
[6 empty] | 2675 | 0.00067133 | 0.18159
[6 empty] | 2676 | 4.1958e-05 | 0.20462
[6 empty] | 2677 | 0 | 0.26221
[6 empty] | 2678 | 0 | 0.27324
[6 empty] | 2679 | 0.0041119 | 0.12524
[6 empty] | 2680 | 0.025958 | 0.10369
[6 empty] | 2681 | 0.063804 | 0.24293
[6 empty] | 2682 | 0.11568 | 0.21869
[6 empty] | 2683 | 0.10649 | 0.084138
[6 empty] | 2684 | 0.040881 | 0.063828
[6 empty] | 2685 | 0.015762 | 0.072931
[6 empty] | 2686 | 0.00016783 | 0.050552
[6 empty] | 2687 | 0 | 0
[6 empty] | 2688 | 0 | 0.00051724
[6 empty] | 2689 | 0 | 0
[6 empty] | 2690 | 0 | 0
[6 empty] | 2691 | 0 | 0.00013793
[6 empty] | 2692 | 0 | 0.074517
[6 empty] | 2693 | 0.0093287 | 0.3221
[6 empty] | 2694 | 0.029706 | 0.42997
[6 empty] | 2695 | 0.043217 | 0.67672
[6 empty] | 2696 | 0.030895 | 0.73341
[6 empty] | 2697 | 0.024937 | 0.82269
[6 empty] | 2698 | 0.032378 | 0.86407
[6 empty] | 2699 | 0.034811 | 0.88259
[6 empty] | 2700 | 0.022643 | 0.86238
[6 empty] | 2701 | 0.0038881 | 0.87762
[6 empty] | 2702 | 0 | 0.90683
[6 empty] | 2703 | 0.0020699 | 0.90003
[6 empty] | 2704 | 0.011021 | 0.92855
[6 empty] | 2705 | 0.0081399 | 0.90486
[6 empty] | 2706 | 0.00082518 | 0.86552
[6 empty] | 2707 | 0.004014 | 0.84545
[6 empty] | 2708 | 0.0066853 | 0.83983
[6 empty] | 2709 | 0.0078601 | 0.8499
[6 empty] | 2710 | 0.0018182 | 0.81966
[6 empty] | 2711 | 0.0037762 | 0.82883
[6 empty] | 2712 | 0.0062378 | 0.79462
[6 empty] | 2713 | 0.014 | 0.78634
[6 empty] | 2714 | 0.017287 | 0.82866
[6 empty] | 2715 | 0.018895 | 0.80562
[6 empty] | 2716 | 0.0082937 | 0.73624
[6 empty] | 2717 | 0.0017622 | 0.57631
[6 empty] | 2718 | 0 | 0.47821
[6 empty] | 2719 | 0 | 0.33772
[6 empty] | 2720 | 0.0053147 | 0.23772
[6 empty] | 2721 | 0.0053147 | 0.10917
[6 empty] | 2722 | 0.001049 | 0.11624
[6 empty] | 2723 | 0.00047552 | 0.18241
[6 empty] | 2724 | 0.00025175 | 0.18183
[6 empty] | 2725 | 0 | 0.16624
[6 empty] | 2726 | 0.00036364 | 0.26628
[6 empty] | 2727 | 0.0026853 | 0.27997
[6 empty] | 2728 | 0.0046434 | 0.15628
[6 empty] | 2729 | 0.0026713 | 0.14655
[6 empty] | 2730 | 0.0075664 | 0.2659
[6 empty] | 2731 | 0.0086573 | 0.11566
[6 empty] | 2732 | 0.0076923 | 0.032483
[6 empty] | 2733 | 0.016182 | 0.014172
[6 empty] | 2734 | 0.034881 | 0.024379
[6 empty] | 2735 | 0.065608 | 0.019345
[6 empty] | 2736 | 0.10593 | 0.0088276
[6 empty] | 2737 | 0.08449 | 0.001
[6 empty] | 2738 | 0.043091 | 0.0026552
[6 empty] | 2739 | 0.027245 | 0
[6 empty] | 2740 | 0.048825 | 0
[6 empty] | 2741 | 0.071636 | 0
[6 empty] | 2742 | 0.10522 | 0
[6 empty] | 2743 | 0.1362 | 0
[6 empty] | 2744 | 0.18414 | 0
[6 empty] | 2745 | 0.22978 | 0
[6 empty] | 2746 | 0.2348 | 0
[6 empty] | 2747 | 0.32625 | 0
[6 empty] | 2748 | 0.43992 | 0
[6 empty] | 2749 | 0.37867 | 0
[6 empty] | 2750 | 0.35221 | 0
[6 empty] | 2751 | 0.30378 | 0.0017241
[6 empty] | 2752 | 0.25912 | 0.001069
[6 empty] | 2753 | 0.26909 | 0.020966
[6 empty] | 2754 | 0.35697 | 0.004069
[6 empty] | 2755 | 0.30083 | 0.016483
[6 empty] | 2756 | 0.25566 | 0.069241
[6 empty] | 2757 | 0.26603 | 0.04169
[6 empty] | 2758 | 0.23555 | 0.018966
[6 empty] | 2759 | 0.22271 | 0.00082759
[6 empty] | 2760 | 0.21947 | 0.00024138
[6 empty] | 2761 | 0.24513 | 0.00024138
[6 empty] | 2762 | 0.23538 | 0.00024138
[6 empty] | 2763 | 0.26215 | 0.00024138
[6 empty] | 2764 | 0.23185 | 0.00024138
[6 empty] | 2765 | 0.22933 | 0.00024138
[6 empty] | 2766 | 0.26876 | 0.00024138
[6 empty] | 2767 | 0.26204 | 0
[6 empty] | 2768 | 0.29494 | 0
[6 empty] | 2769 | 0.25634 | 0
[6 empty] | 2770 | 0.22537 | 0
[6 empty] | 2771 | 0.20698 | 0
[6 empty] | 2772 | 0.22344 | 0
[6 empty] | 2773 | 0.20326 | 0
[6 empty] | 2774 | 0.17334 | 0
[6 empty] | 2775 | 0.14366 | 0
[6 empty] | 2776 | 0.17551 | 0.0011379
[6 empty] | 2777 | 0.1994 | 0.00010345
[6 empty] | 2778 | 0.19899 | 0.0028621
[6 empty] | 2779 | 0.15538 | 0.021931
[6 empty] | 2780 | 0.12983 | 0.017724
[6 empty] | 2781 | 0.096503 | 0
[6 empty] | 2782 | 0.077049 | 0
[6 empty] | 2783 | 0.055692 | 0
[6 empty] | 2784 | 0.035762 | 0
[6 empty] | 2785 | 0.041818 | 0
[6 empty] | 2786 | 0.040517 | 0
[6 empty] | 2787 | 0.042951 | 0
[6 empty] | 2788 | 0.032126 | 0
[6 empty] | 2789 | 0.023818 | 0
[6 empty] | 2790 | 0.017105 | 0
[6 empty] | 2791 | 0.013846 | 0
[6 empty] | 2792 | 0.035371 | 0
[6 empty] | 2793 | 0.032937 | 0
[6 empty] | 2794 | 0.045063 | 0
[6 empty] | 2795 | 0.039692 | 0
[6 empty] | 2796 | 0.034685 | 0
[6 empty] | 2797 | 0.035203 | 0
[6 empty] | 2798 | 0.032126 | 0
[6 empty] | 2799 | 0.030238 | 0
[6 empty] | 2800 | 0.054308 | 0
[6 empty] | 2801 | 0.087049 | 0
[6 empty] | 2802 | 0.21878 | 0
[6 empty] | 2803 | 0.23298 | 0.00024138
[6 empty] | 2804 | 0.1842 | 0.00024138
[6 empty] | 2805 | 0.17498 | 0.00024138
[6 empty] | 2806 | 0.17338 | 0.00034483
[6 empty] | 2807 | 0.1667 | 0.0011724
[6 empty] | 2808 | 0.19713 | 0.00024138
[6 empty] | 2809 | 0.22491 | 0.00024138
[6 empty] | 2810 | 0.23801 | 0.0016207
[6 empty] | 2811 | 0.21055 | 0.01069
[6 empty] | 2812 | 0.21159 | 0.002
[6 empty] | 2813 | 0.22688 | 0.00024138
[6 empty] | 2814 | 0.15094 | 0.00027586
[6 empty] | 2815 | 0.14666 | 0.027897
[6 empty] | 2816 | 0.093636 | 0.054103
[6 empty] | 2817 | 0.050448 | 0.11066
[6 empty] | 2818 | 0.042378 | 0.111
[6 empty] | 2819 | 0.04628 | 0.046655
[6 empty] | 2820 | 0.053538 | 0.049862
[6 empty] | 2821 | 0.066098 | 0.015862
[6 empty] | 2822 | 0.062811 | 0.013034
[6 empty] | 2823 | 0.065189 | 0
[6 empty] | 2824 | 0.043538 | 0.014207
[6 empty] | 2825 | 0.025734 | 0.0088276
[6 empty] | 2826 | 0.016392 | 0
[6 empty] | 2827 | 0.012056 | 0
[6 empty] | 2828 | 0.018643 | 0
[6 empty] | 2829 | 0.013175 | 0
[6 empty] | 2830 | 0.0033427 | 0
[6 empty] | 2831 | 0 | 0
[6 empty] | 2832 | 0 | 0
[6 empty] | 2833 | 0 | 0
[6 empty] | 2834 | 0 | 0
[6 empty] | 2835 | 0 | 0
[6 empty] | 2836 | 0 | 0
[6 empty] | 2837 | 0.0016504 | 6.8965e-05
[6 empty] | 2838 | 0.0014825 | 0.059345
[6 empty] | 2839 | 0.00029371 | 0.057862
[6 empty] | 2840 | 0.0038042 | 0.20307
[6 empty] | 2841 | 0.00022378 | 0.23666
[6 empty] | 2842 | 0 | 0.25676
[6 empty] | 2843 | 0 | 0.14845
[6 empty] | 2844 | 0 | 0.24703
[6 empty] | 2845 | 0 | 0.17814
[6 empty] | 2846 | 0.0024476 | 0.27438
[6 empty] | 2847 | 0.018965 | 0.34762
[6 empty] | 2848 | 0.049972 | 0.24524
[6 empty] | 2849 | 0.077063 | 0.21976
[6 empty] | 2850 | 0.10832 | 0.19566
[6 empty] | 2851 | 0.19938 | 0.28355
[6 empty] | 2852 | 0.23572 | 0.31379
[6 empty] | 2853 | 0.22871 | 0.31072
[6 empty] | 2854 | 0.26217 | 0.24348
[6 empty] | 2855 | 0.34365 | 0.25379
[6 empty] | 2856 | 0.37283 | 0.34862
[6 empty] | 2857 | 0.46599 | 0.30976
[6 empty] | 2858 | 0.52745 | 0.28183
[6 empty] | 2859 | 0.54929 | 0.17745
[6 empty] | 2860 | 0.60545 | 0.52266
[6 empty] | 2861 | 0.64171 | 0.69783
[6 empty] | 2862 | 0.60085 | 0.80193
[6 empty] | 2863 | 0.61937 | 0.82448
[6 empty] | 2864 | 0.6085 | 0.81283
[6 empty] | 2865 | 0.62081 | 0.78728
[6 empty] | 2866 | 0.63671 | 0.82976
[6 empty] | 2867 | 0.69607 | 0.84907
[6 empty] | 2868 | 0.7289 | 0.85634
[6 empty] | 2869 | 0.72043 | 0.83745
[6 empty] | 2870 | 0.70903 | 0.81334
[6 empty] | 2871 | 0.72477 | 0.5801
[6 empty] | 2872 | 0.78278 | 0.28631
[6 empty] | 2873 | 0.68723 | 0.1219
[6 empty] | 2874 | 0.73848 | 0.16269
[6 empty] | 2875 | 0.77884 | 0.27559
[6 empty] | 2876 | 0.76571 | 0.36103
[6 empty] | 2877 | 0.77473 | 0.53514
[6 empty] | 2878 | 0.82545 | 0.55566
[6 empty] | 2879 | 0.81804 | 0.68728
[6 empty] | 2880 | 0.79025 | 0.67593
[6 empty] | 2881 | 0.79424 | 0.61893
[6 empty] | 2882 | 0.81912 | 0.56645
[6 empty] | 2883 | 0.80497 | 0.41331
[6 empty] | 2884 | 0.80734 | 0.39966
[6 empty] | 2885 | 0.83476 | 0.38038
[6 empty] | 2886 | 0.81485 | 0.32597
[6 empty] | 2887 | 0.72923 | 0.50893
[6 empty] | 2888 | 0.52379 | 0.39086
[6 empty] | 2889 | 0.63362 | 0.38331
[6 empty] | 2890 | 0.57262 | 0.33593
[6 empty] | 2891 | 0.51691 | 0.36872
[6 empty] | 2892 | 0.47628 | 0.35928
[6 empty] | 2893 | 0.28955 | 0.48434
[6 empty] | 2894 | 0.25695 | 0.25828
[6 empty] | 2895 | 0.47613 | 0.29007
[6 empty] | 2896 | 0.29641 | 0.34638
[6 empty] | 2897 | 0.46385 | 0.30752
[6 empty] | 2898 | 0.58989 | 0.22528
[6 empty] | 2899 | 0.57389 | 0.10024
[6 empty] | 2900 | 0.66968 | 0.037931
[6 empty] | 2901 | 0.4782 | 0.096897
[6 empty] | 2902 | 0.37664 | 0.15552
[6 empty] | 2903 | 0.58407 | 0.48572
[6 empty] | 2904 | 0.50901 | 0.24859
[6 empty] | 2905 | 0.422 | 0.47338
[6 empty] | 2906 | 0.43649 | 0.48076
[6 empty] | 2907 | 0.42085 | 0.35638
[6 empty] | 2908 | 0.41236 | 0.21983
[6 empty] | 2909 | 0.372 | 0.47931
[6 empty] | 2910 | 0.29278 | 0.61917
[6 empty] | 2911 | 0.26533 | 0.48338
[6 empty] | 2912 | 0.28515 | 0.63272
[6 empty] | 2913 | 0.2775 | 0.56752
[6 empty] | 2914 | 0.4695 | 0.5299
[6 empty] | 2915 | 0.62758 | 0.596
[6 empty] | 2916 | 0.63688 | 0.71521
[6 empty] | 2917 | 0.72378 | 0.48441
[6 empty] | 2918 | 0.63182 | 0.73948
[6 empty] | 2919 | 0.57345 | 0.59824
[6 empty] | 2920 | 0.54103 | 0.647
[6 empty] | 2921 | 0.35034 | 0.66941
[6 empty] | 2922 | 0.38372 | 0.76066
[6 empty] | 2923 | 0.29344 | 0.72314
[6 empty] | 2924 | 0.21287 | 0.59148
[6 empty] | 2925 | 0.17329 | 0.60097
[6 empty] | 2926 | 0.13888 | 0.63893
[6 empty] | 2927 | 0.1153 | 0.36062
[6 empty] | 2928 | 0.14625 | 0.33683
[6 empty] | 2929 | 0.1474 | 0.12724
[6 empty] | 2930 | 0.23201 | 0.12793
[6 empty] | 2931 | 0.17617 | 0.089
[6 empty] | 2932 | 0.16007 | 0.066483
[6 empty] | 2933 | 0.16187 | 0.13614
[6 empty] | 2934 | 0.15555 | 0.13924
[6 empty] | 2935 | 0.14796 | 0.048862
[6 empty] | 2936 | 0.11566 | 0.05431
[6 empty] | 2937 | 0.088238 | 0.13972
[6 empty] | 2938 | 0.053776 | 0.11921
[6 empty] | 2939 | 0.042028 | 0.163
[6 empty] | 2940 | 0.02979 | 0.23407
[6 empty] | 2941 | 0.013175 | 0.19834
[6 empty] | 2942 | 0.01449 | 0.11355
[6 empty] | 2943 | 0.016112 | 0.069793
[6 empty] | 2944 | 0.0076783 | 0.048138
[6 empty] | 2945 | 0.0071329 | 0.065207
[6 empty] | 2946 | 0.0021818 | 0.049897
[6 empty] | 2947 | 0 | 0.062655
[6 empty] | 2948 | 0 | 0.07331
[6 empty] | 2949 | 0 | 0.042207
[6 empty] | 2950 | 0.00030769 | 0.039552
[6 empty] | 2951 | 0.017986 | 0.033793
[6 empty] | 2952 | 0.043413 | 0.023034
[6 empty] | 2953 | 0.054182 | 0.010621
[6 empty] | 2954 | 0.069874 | 0.0052069
[6 empty] | 2955 | 0.10615 | 0.028828
[6 empty] | 2956 | 0.1367 | 0.028517
[6 empty] | 2957 | 0.16571 | 0.030621
[6 empty] | 2958 | 0.13846 | 0.019448
[6 empty] | 2959 | 0.13248 | 0.032724
[6 empty] | 2960 | 0.15425 | 0.045862
[6 empty] | 2961 | 0.13929 | 0.048793
[6 empty] | 2962 | 0.14983 | 0.071103
[6 empty] | 2963 | 0.13631 | 0.065069
[6 empty] | 2964 | 0.12452 | 0.080172
[6 empty] | 2965 | 0.10283 | 0.07769
[6 empty] | 2966 | 0.16214 | 0.26317
[6 empty] | 2967 | 0.14225 | 0.38207
[6 empty] | 2968 | 0.087986 | 0.31048
[6 empty] | 2969 | 0.095357 | 0.60562
[6 empty] | 2970 | 0.071874 | 0.68517
[6 empty] | 2971 | 0.0084196 | 0.72866
[6 empty] | 2972 | 0.0022517 | 0.75324
[6 empty] | 2973 | 0.001007 | 0.7671
[6 empty] | 2974 | 0.025972 | 0.82379
[6 empty] | 2975 | 0.098 | 0.7729
[6 empty] | 2976 | 0.083846 | 0.74203
[6 empty] | 2977 | 0.16323 | 0.75976
[6 empty] | 2978 | 0.38959 | 0.79728
[6 empty] | 2979 | 0.60415 | 0.78845
[6 empty] | 2980 | 0.78071 | 0.72879
[6 empty] | 2981 | 0.85397 | 0.78028
[6 empty] | 2982 | 0.89187 | 0.84531
[6 empty] | 2983 | 0.75077 | 0.86555
[6 empty] | 2984 | 0.19631 | 0.88866
[6 empty] | 2985 | 0.088531 | 0.84634
[6 empty] | 2986 | 0.061063 | 0.85969
[6 empty] | 2987 | 0.007035 | 0.8179
[6 empty] | 2988 | 0.0045175 | 0.70703
[6 empty] | 2989 | 0.0020559 | 0.49738
[6 empty] | 2990 | 0.0038881 | 0.31576
[6 empty] | 2991 | 0.0057622 | 0.23079
[6 empty] | 2992 | 0.049958 | 0.10793
[6 empty] | 2993 | 0.059636 | 0.034655
[6 empty] | 2994 | 0.039916 | 0.048621
[6 empty] | 2995 | 0.06407 | 0.034828
[6 empty] | 2996 | 0.075161 | 0.065138
[6 empty] | 2997 | 0.086238 | 0.026759
[6 empty] | 2998 | 0.07379 | 0.054345
[6 empty] | 2999 | 0.060937 | 0.16224
[6 empty] | 3000 | 0.083552 | 0.12366
[6 empty] | 3001 | 0.12295 | 0.21276
[6 empty] | 3002 | 0.20401 | 0.16245
[6 empty] | 3003 | 0.13187 | 0.11093
[6 empty] | 3004 | 0.10848 | 0.093483
[6 empty] | 3005 | 0.11287 | 0.33145
[6 empty] | 3006 | 0.15792 | 0.67907
[6 empty] | 3007 | 0.21046 | 0.52631
[6 empty] | 3008 | 0.26119 | 0.43466
[6 empty] | 3009 | 0.33813 | 0.4209
[6 empty] | 3010 | 0.25029 | 0.39221
[6 empty] | 3011 | 0.27597 | 0.31134
[6 empty] | 3012 | 0.20021 | 0.21086
[6 empty] | 3013 | 0.16534 | 0.15824
[6 empty] | 3014 | 0.19292 | 0.27738
[6 empty] | 3015 | 0.16477 | 0.40259
[6 empty] | 3016 | 0.27978 | 0.34369
[6 empty] | 3017 | 0.36642 | 0.42038
[6 empty] | 3018 | 0.39064 | 0.33669
[6 empty] | 3019 | 0.3974 | 0.39903
[6 empty] | 3020 | 0.35386 | 0.41986
[6 empty] | 3021 | 0.38464 | 0.38314
[6 empty] | 3022 | 0.41715 | 0.3159
[6 empty] | 3023 | 0.41401 | 0.28679
[6 empty] | 3024 | 0.40323 | 0.31159
[6 empty] | 3025 | 0.41148 | 0.16055
[6 empty] | 3026 | 0.40095 | 0.25638
[6 empty] | 3027 | 0.41292 | 0.31783
[6 empty] | 3028 | 0.40509 | 0.45141
[6 empty] | 3029 | 0.42573 | 0.59769
[6 empty] | 3030 | 0.41221 | 0.36893
[6 empty] | 3031 | 0.39045 | 0.49141
[6 empty] | 3032 | 0.3346 | 0.46545
[6 empty] | 3033 | 0.24129 | 0.38883
[6 empty] | 3034 | 0.31243 | 0.28393
[6 empty] | 3035 | 0.41085 | 0.30607
[6 empty] | 3036 | 0.42276 | 0.18341
[6 empty] | 3037 | 0.40964 | 0.16948
[6 empty] | 3038 | 0.39283 | 0.16676
[6 empty] | 3039 | 0.39916 | 0.2311
[6 empty] | 3040 | 0.40986 | 0.13593
[6 empty] | 3041 | 0.38919 | 0.10731
[6 empty] | 3042 | 0.37257 | 0.095586
[6 empty] | 3043 | 0.3534 | 0.06231
[6 empty] | 3044 | 0.30927 | 0.045034
[6 empty] | 3045 | 0.35706 | 0.021034
[6 empty] | 3046 | 0.50561 | 0.056448
[6 empty] | 3047 | 0.58344 | 0.0093448
[6 empty] | 3048 | 0.70671 | 0.00027586
[6 empty] | 3049 | 0.68899 | 0.00027586
[6 empty] | 3050 | 0.7234 | 0.00027586
[6 empty] | 3051 | 0.78171 | 0.00027586
[6 empty] | 3052 | 0.71562 | 0.00027586
[6 empty] | 3053 | 0.73232 | 0.00027586
[6 empty] | 3054 | 0.74494 | 0.00027586
[6 empty] | 3055 | 0.75263 | 0
[6 empty] | 3056 | 0.72712 | 0
[6 empty] | 3057 | 0.67938 | 0
[6 empty] | 3058 | 0.68962 | 0.0045517
[6 empty] | 3059 | 0.60408 | 0.010966
[6 empty] | 3060 | 0.52842 | 0.0087241
[6 empty] | 3061 | 0.44331 | 0.00089655
[6 empty] | 3062 | 0.3179 | 0.00093103
[6 empty] | 3063 | 0.25031 | 3.4483e-05
[6 empty] | 3064 | 0.2066 | 0
[6 empty] | 3065 | 0.18779 | 3.4483e-05
[6 empty] | 3066 | 0.12673 | 0.00017241
[6 empty] | 3067 | 0.089427 | 0
[6 empty] | 3068 | 0.092867 | 0
[6 empty] | 3069 | 0.093986 | 0
[6 empty] | 3070 | 0.10158 | 0
[6 empty] | 3071 | 0.17885 | 0
[6 empty] | 3072 | 0.1867 | 0.010931
[6 empty] | 3073 | 0.20643 | 0.0030345
[6 empty] | 3074 | 0.13849 | 0.0026552
[6 empty] | 3075 | 0.12548 | 0.018276
[6 empty] | 3076 | 0.088853 | 0.039
[6 empty] | 3077 | 0.052112 | 0.10721
[6 empty] | 3078 | 0.032797 | 0.066966
[6 empty] | 3079 | 0.044951 | 0.16797
[6 empty] | 3080 | 0.042811 | 0.30959
[6 empty] | 3081 | 0.010517 | 0.38786
[6 empty] | 3082 | 0.0010629 | 0.31145
[6 empty] | 3083 | 0 | 0.24524
[6 empty] | 3084 | 0 | 0.29541
[6 empty] | 3085 | 0 | 0.47534
[6 empty] | 3086 | 0 | 0.679
[6 empty] | 3087 | 0 | 0.75441
[6 empty] | 3088 | 0 | 0.76614
[6 empty] | 3089 | 0 | 0.7631
[6 empty] | 3090 | 0.00036364 | 0.80597
[6 empty] | 3091 | 0.00047553 | 0.8141
[6 empty] | 3092 | 0.0018601 | 0.82883
[6 empty] | 3093 | 8.3916e-05 | 0.73724
[6 empty] | 3094 | 0.010797 | 0.55362
[6 empty] | 3095 | 0.040615 | 0.60679
[6 empty] | 3096 | 0.060881 | 0.69334
[6 empty] | 3097 | 0.07428 | 0.73579
[6 empty] | 3098 | 0.065035 | 0.70797
[6 empty] | 3099 | 0.058266 | 0.70583
[6 empty] | 3100 | 0.061287 | 0.56824
[6 empty] | 3101 | 0.095678 | 0.73814
[6 empty] | 3102 | 0.11601 | 0.8329
[6 empty] | 3103 | 0.088503 | 0.881
[6 empty] | 3104 | 0.056238 | 0.90286
[6 empty] | 3105 | 0.072881 | 0.85997
[6 empty] | 3106 | 0.091608 | 0.80928
[6 empty] | 3107 | 0.1049 | 0.68031
[6 empty] | 3108 | 0.095497 | 0.57348
[6 empty] | 3109 | 0.083706 | 0.55138
[6 empty] | 3110 | 0.087455 | 0.53259
[6 empty] | 3111 | 0.097371 | 0.36721
[6 empty] | 3112 | 0.1048 | 0.52952
[6 empty] | 3113 | 0.12176 | 0.8041
[6 empty] | 3114 | 0.14376 | 0.64941
[6 empty] | 3115 | 0.16766 | 0.72045
[6 empty] | 3116 | 0.20457 | 0.85224
[6 empty] | 3117 | 0.27459 | 0.75645
[6 empty] | 3118 | 0.30551 | 0.62331
[6 empty] | 3119 | 0.31828 | 0.46286
[6 empty] | 3120 | 0.33067 | 0.423
[6 empty] | 3121 | 0.36497 | 0.39345
[6 empty] | 3122 | 0.42747 | 0.62979
[6 empty] | 3123 | 0.47259 | 0.79448
[6 empty] | 3124 | 0.52178 | 0.77248
[6 empty] | 3125 | 0.48048 | 0.73586
[6 empty] | 3126 | 0.46803 | 0.75676
[6 empty] | 3127 | 0.53566 | 0.77848
[6 empty] | 3128 | 0.54116 | 0.87659
[6 empty] | 3129 | 0.51382 | 0.89148
[6 empty] | 3130 | 0.48123 | 0.88493
[6 empty] | 3131 | 0.46952 | 0.86169
[6 empty] | 3132 | 0.48747 | 0.87641
[6 empty] | 3133 | 0.49062 | 0.86872
[6 empty] | 3134 | 0.52846 | 0.90286
[6 empty] | 3135 | 0.53871 | 0.88266
[6 empty] | 3136 | 0.5295 | 0.72721
[6 empty] | 3137 | 0.53852 | 0.66697
[6 empty] | 3138 | 0.47182 | 0.75159
[6 empty] | 3139 | 0.47726 | 0.76128
[6 empty] | 3140 | 0.55645 | 0.67324
[6 empty] | 3141 | 0.57396 | 0.58766
[6 empty] | 3142 | 0.55273 | 0.69293
[6 empty] | 3143 | 0.58717 | 0.8389
[6 empty] | 3144 | 0.63959 | 0.90276
[6 empty] | 3145 | 0.74207 | 0.8939
[6 empty] | 3146 | 0.7661 | 0.88755
[6 empty] | 3147 | 0.74938 | 0.9021
[6 empty] | 3148 | 0.73087 | 0.90879
[6 empty] | 3149 | 0.66655 | 0.88369
[6 empty] | 3150 | 0.69333 | 0.74817
[6 empty] | 3151 | 0.74046 | 0.59666
[6 empty] | 3152 | 0.73431 | 0.55
[6 empty] | 3153 | 0.73701 | 0.39486
[6 empty] | 3154 | 0.73566 | 0.29648
[6 empty] | 3155 | 0.69306 | 0.20855
[6 empty] | 3156 | 0.70442 | 0.10007
[6 empty] | 3157 | 0.70317 | 0.015207
[6 empty] | 3158 | 0.67329 | 0.0044828
[6 empty] | 3159 | 0.74134 | 0.0052759
[6 empty] | 3160 | 0.78022 | 0.081552
[6 empty] | 3161 | 0.75083 | 0.078828
[6 empty] | 3162 | 0.72695 | 0.15862
[6 empty] | 3163 | 0.67429 | 0.17924
[6 empty] | 3164 | 0.68004 | 0.1629
[6 empty] | 3165 | 0.5572 | 0.15548
[6 empty] | 3166 | 0.59864 | 0.1829
[6 empty] | 3167 | 0.59792 | 0.11786
[6 empty] | 3168 | 0.57916 | 0.092517
[6 empty] | 3169 | 0.57204 | 0.07431
[6 empty] | 3170 | 0.52214 | 0.10383
[6 empty] | 3171 | 0.58003 | 0.12045
[6 empty] | 3172 | 0.49895 | 0.104
[6 empty] | 3173 | 0.43469 | 0.05031
[6 empty] | 3174 | 0.54269 | 0.064414
[6 empty] | 3175 | 0.53806 | 0.12862
[6 empty] | 3176 | 0.50915 | 0.083552
[6 empty] | 3177 | 0.50498 | 0.15545
[6 empty] | 3178 | 0.54442 | 0.14786
[6 empty] | 3179 | 0.50769 | 0.1151
[6 empty] | 3180 | 0.45887 | 0.18414
[6 empty] | 3181 | 0.53552 | 0.21976
[6 empty] | 3182 | 0.52324 | 0.10303
[6 empty] | 3183 | 0.55958 | 0.13252
[6 empty] | 3184 | 0.49238 | 0.13624
[6 empty] | 3185 | 0.4278 | 0.17048
[6 empty] | 3186 | 0.38236 | 0.184
[6 empty] | 3187 | 0.28271 | 0.26834
[6 empty] | 3188 | 0.23794 | 0.16369
[6 empty] | 3189 | 0.19362 | 0.16466
[6 empty] | 3190 | 0.13329 | 0.17869
[6 empty] | 3191 | 0.10378 | 0.19266
[6 empty] | 3192 | 0.04828 | 0.28707
[6 empty] | 3193 | 0.014476 | 0.29986
[6 empty] | 3194 | 0 | 0.33648
[6 empty] | 3195 | 0.0022797 | 0.23869
[6 empty] | 3196 | 0.078629 | 0.20421
[6 empty] | 3197 | 0.34393 | 0.18328
[6 empty] | 3198 | 0.60657 | 0.16172
[6 empty] | 3199 | 0.6874 | 0.16569
[6 empty] | 3200 | 0.76403 | 0.18331
[6 empty] | 3201 | 0.81134 | 0.21734
[6 empty] | 3202 | 0.78913 | 0.21531
[6 empty] | 3203 | 0.77789 | 0.24897
[6 empty] | 3204 | 0.70347 | 0.29083
[6 empty] | 3205 | 0.67985 | 0.27672
[6 empty] | 3206 | 0.69245 | 0.15452
[6 empty] | 3207 | 0.70747 | 0.11859
[6 empty] | 3208 | 0.73662 | 0.14021
[6 empty] | 3209 | 0.70295 | 0.17966
[6 empty] | 3210 | 0.68165 | 0.18793
[6 empty] | 3211 | 0.69003 | 0.19348
[6 empty] | 3212 | 0.62891 | 0.28934
[6 empty] | 3213 | 0.59323 | 0.46645
[6 empty] | 3214 | 0.47811 | 0.5291
[6 empty] | 3215 | 0.5258 | 0.49003
[6 empty] | 3216 | 0.49483 | 0.31821
[6 empty] | 3217 | 0.51855 | 0.22759
[6 empty] | 3218 | 0.49958 | 0.22528
[6 empty] | 3219 | 0.61648 | 0.20252
[6 empty] | 3220 | 0.57187 | 0.34193
[6 empty] | 3221 | 0.5679 | 0.25417
[6 empty] | 3222 | 0.59169 | 0.082586
[6 empty] | 3223 | 0.6081 | 0.029379
[6 empty] | 3224 | 0.61761 | 0.021621
[6 empty] | 3225 | 0.62056 | 0.03269
[6 empty] | 3226 | 0.63705 | 0.037483
[6 empty] | 3227 | 0.62703 | 0.032655
[6 empty] | 3228 | 0.59041 | 0.023586
[6 empty] | 3229 | 0.59201 | 0.0011379
[6 empty] | 3230 | 0.73043 | 0
[6 empty] | 3231 | 0.79701 | 0
[6 empty] | 3232 | 0.81218 | 0
[6 empty] | 3233 | 0.81305 | 0
[6 empty] | 3234 | 0.77871 | 0
[6 empty] | 3235 | 0.75059 | 0.00027586
[6 empty] | 3236 | 0.76022 | 0.0057931
[6 empty] | 3237 | 0.75256 | 0.013586
[6 empty] | 3238 | 0.79513 | 0.0024138
[6 empty] | 3239 | 0.7907 | 0.0075517
[6 empty] | 3240 | 0.79648 | 0.010103
[6 empty] | 3241 | 0.7407 | 0.00027586
[6 empty] | 3242 | 0.74064 | 0.00027586
[6 empty] | 3243 | 0.73057 | 0.0041724
[6 empty] | 3244 | 0.77357 | 0.044345
[6 empty] | 3245 | 0.80344 | 0.044414
[6 empty] | 3246 | 0.80424 | 0.058138
[6 empty] | 3247 | 0.77807 | 0.08431
[6 empty] | 3248 | 0.79355 | 0.14179
[6 empty] | 3249 | 0.7888 | 0.18476
[6 empty] | 3250 | 0.83692 | 0.28007
[6 empty] | 3251 | 0.86035 | 0.28083
[6 empty] | 3252 | 0.83414 | 0.28662
[6 empty] | 3253 | 0.82144 | 0.19917
[6 empty] | 3254 | 0.80428 | 0.19352
[6 empty] | 3255 | 0.76601 | 0.28838
[6 empty] | 3256 | 0.75267 | 0.38069
[6 empty] | 3257 | 0.72705 | 0.39072
[6 empty] | 3258 | 0.70007 | 0.267
[6 empty] | 3259 | 0.6898 | 0.11697
[6 empty] | 3260 | 0.6625 | 0.014897
[6 empty] | 3261 | 0.65161 | 0
[6 empty] | 3262 | 0.63331 | 6.8965e-05
[6 empty] | 3263 | 0.61996 | 0.00082759
[6 empty] | 3264 | 0.62399 | 0.00010345
[6 empty] | 3265 | 0.65298 | 0.0023103
[6 empty] | 3266 | 0.63014 | 0.010862
[6 empty] | 3267 | 0.6355 | 0.040931
[6 empty] | 3268 | 0.58648 | 0.10662
[6 empty] | 3269 | 0.53796 | 0.1639
[6 empty] | 3270 | 0.52242 | 0.12893
[6 empty] | 3271 | 0.55814 | 0.16117
[6 empty] | 3272 | 0.57344 | 0.21262
[6 empty] | 3273 | 0.56534 | 0.25838
[6 empty] | 3274 | 0.55049 | 0.2599
[6 empty] | 3275 | 0.56225 | 0.2421
[6 empty] | 3276 | 0.55994 | 0.2211
[6 empty] | 3277 | 0.45302 | 0.16103
[6 empty] | 3278 | 0.50678 | 0.056552
[6 empty] | 3279 | 0.50117 | 0.21124
[6 empty] | 3280 | 0.42213 | 0.49893
[6 empty] | 3281 | 0.37007 | 0.33924
[6 empty] | 3282 | 0.30029 | 0.14259
[6 empty] | 3283 | 0.24464 | 0.15034
[6 empty] | 3284 | 0.25369 | 0.099414
[6 empty] | 3285 | 0.23871 | 0.0049655
[6 empty] | 3286 | 0.25098 | 0.00027586
[6 empty] | 3287 | 0.2572 | 0.00034483
[6 empty] | 3288 | 0.30199 | 0.00027586
[6 empty] | 3289 | 0.30316 | 0.00027586
[6 empty] | 3290 | 0.26277 | 0.00027586
[6 empty] | 3291 | 0.24842 | 0.00027586
[6 empty] | 3292 | 0.30888 | 0.00027586
[6 empty] | 3293 | 0.26227 | 0.00051724
[6 empty] | 3294 | 0.22213 | 0.025103
[6 empty] | 3295 | 0.19641 | 0.038966
[6 empty] | 3296 | 0.1909 | 0.019897
[6 empty] | 3297 | 0.19401 | 0.0093103
[6 empty] | 3298 | 0.18748 | 0.0028966
[6 empty] | 3299 | 0.16618 | 0.0098966
[6 empty] | 3300 | 0.1508 | 0.016793
[6 empty] | 3301 | 0.15666 | 0.003069
[6 empty] | 3302 | 0.17848 | 0.00051724
[6 empty] | 3303 | 0.17078 | 0.0066552
[6 empty] | 3304 | 0.15674 | 0.00075862
[6 empty] | 3305 | 0.11225 | 0
[6 empty] | 3306 | 0.068238 | 0
[6 empty] | 3307 | 0.056699 | 6.8965e-05
[6 empty] | 3308 | 0.10048 | 0
[6 empty] | 3309 | 0.15586 | 0
[6 empty] | 3310 | 0.11831 | 0.0036207
[6 empty] | 3311 | 0.085706 | 0.025793
[6 empty] | 3312 | 0.06614 | 0.023345
[6 empty] | 3313 | 0.062028 | 0.0062069
[6 empty] | 3314 | 0.060685 | 0.00089655
[6 empty] | 3315 | 0.043231 | 0.00010345
[6 empty] | 3316 | 0.025776 | 6.8965e-05
[6 empty] | 3317 | 0.0011469 | 0.011724
[6 empty] | 3318 | 0 | 0.010241
[6 empty] | 3319 | 0 | 0.015621
[6 empty] | 3320 | 0.0015804 | 0.031207
[6 empty] | 3321 | 0.0082797 | 0.025138
[6 empty] | 3322 | 0.0020839 | 0.013552
[6 empty] | 3323 | 4.1958e-05 | 0.015345
[6 empty] | 3324 | 0.0006014 | 0.011621
[6 empty] | 3325 | 0.001007 | 0.029448
[6 empty] | 3326 | 0.002028 | 0.063241
[6 empty] | 3327 | 1.3986e-05 | 0.12145
[6 empty] | 3328 | 6.993e-05 | 0.29786
[6 empty] | 3329 | 0 | 0.7591
[6 empty] | 3330 | 0.00046154 | 0.78055
[6 empty] | 3331 | 6.993e-05 | 0.65928
[6 empty] | 3332 | 0 | 0.65317
[6 empty] | 3333 | 0.0046014 | 0.46934
[6 empty] | 3334 | 0.021678 | 0.44562
[6 empty] | 3335 | 0.035483 | 0.48648
[6 empty] | 3336 | 0.048531 | 0.4179
[6 empty] | 3337 | 0.062783 | 0.3389
[6 empty] | 3338 | 0.079734 | 0.57666
[6 empty] | 3339 | 0.078685 | 0.83976
[6 empty] | 3340 | 0.15431 | 0.8031
[6 empty] | 3341 | 0.14234 | 0.56238
[6 empty] | 3342 | 0.1513 | 0.39814
[6 empty] | 3343 | 0.19197 | 0.35479
[6 empty] | 3344 | 0.18292 | 0.40493
[6 empty] | 3345 | 0.23779 | 0.21755
[6 empty] | 3346 | 0.25076 | 0.34259
[6 empty] | 3347 | 0.25252 | 0.57028
[6 empty] | 3348 | 0.26908 | 0.53031
[6 empty] | 3349 | 0.28182 | 0.47421
[6 empty] | 3350 | 0.27579 | 0.30759
[6 empty] | 3351 | 0.34204 | 0.47445
[6 empty] | 3352 | 0.30864 | 0.50752
[6 empty] | 3353 | 0.37572 | 0.37628
[6 empty] | 3354 | 0.39653 | 0.45783
[6 empty] | 3355 | 0.45622 | 0.36959
[6 empty] | 3356 | 0.39322 | 0.21893
[6 empty] | 3357 | 0.37348 | 0.27231
[6 empty] | 3358 | 0.39681 | 0.23793
[6 empty] | 3359 | 0.38818 | 0.088552
[6 empty] | 3360 | 0.38709 | 0.098759
[6 empty] | 3361 | 0.42775 | 0.22124
[6 empty] | 3362 | 0.47631 | 0.17821
[6 empty] | 3363 | 0.47077 | 0.048621
[6 empty] | 3364 | 0.55 | 0.041552
[6 empty] | 3365 | 0.6189 | 0.057793
[6 empty] | 3366 | 0.62945 | 0.074069
[6 empty] | 3367 | 0.57306 | 0.047138
[6 empty] | 3368 | 0.60688 | 0.045172
[6 empty] | 3369 | 0.64762 | 0.034931
[6 empty] | 3370 | 0.58871 | 0.0081379
[6 empty] | 3371 | 0.53071 | 0.010276
[6 empty] | 3372 | 0.45755 | 0
[6 empty] | 3373 | 0.36618 | 0.16724
[6 empty] | 3374 | 0.34294 | 0.34048
[6 empty] | 3375 | 0.45001 | 0.44521
[6 empty] | 3376 | 0.5271 | 0.66324
[6 empty] | 3377 | 0.5521 | 0.69817
[6 empty] | 3378 | 0.54292 | 0.71397
[6 empty] | 3379 | 0.48464 | 0.67103
[6 empty] | 3380 | 0.42008 | 0.74152
[6 empty] | 3381 | 0.49691 | 0.50586
[6 empty] | 3382 | 0.41916 | 0.35566
[6 empty] | 3383 | 0.41611 | 0.21938
[6 empty] | 3384 | 0.49596 | 0.12934
[6 empty] | 3385 | 0.50965 | 0.14403
[6 empty] | 3386 | 0.52656 | 0.20179
[6 empty] | 3387 | 0.54459 | 0.14048
[6 empty] | 3388 | 0.4929 | 0.11645
[6 empty] | 3389 | 0.47755 | 0.098655
[6 empty] | 3390 | 0.46255 | 0.066276
[6 empty] | 3391 | 0.42636 | 0.073552
[6 empty] | 3392 | 0.46285 | 0.15852
[6 empty] | 3393 | 0.51993 | 0.2061
[6 empty] | 3394 | 0.62635 | 0.11114
[6 empty] | 3395 | 0.6347 | 0.072207
[6 empty] | 3396 | 0.49776 | 0.087414
[6 empty] | 3397 | 0.39102 | 0.18562
[6 empty] | 3398 | 0.35257 | 0.40783
[6 empty] | 3399 | 0.55421 | 0.31493
[6 empty] | 3400 | 0.79014 | 0.30148
[6 empty] | 3401 | 0.78941 | 0.25079
[6 empty] | 3402 | 0.78724 | 0.26241
[6 empty] | 3403 | 0.74867 | 0.31548
[6 empty] | 3404 | 0.62081 | 0.37328
[6 empty] | 3405 | 0.48091 | 0.22314
[6 empty] | 3406 | 0.54358 | 0.14714
[6 empty] | 3407 | 0.53059 | 0.13548
[6 empty] | 3408 | 0.38361 | 0.11876
[6 empty] | 3409 | 0.39092 | 0.08769
[6 empty] | 3410 | 0.36947 | 0.063034
[6 empty] | 3411 | 0.35197 | 0.093207
[6 empty] | 3412 | 0.21801 | 0.13345
[6 empty] | 3413 | 0.077748 | 0.14283
[6 empty] | 3414 | 0.12383 | 0.093414
[6 empty] | 3415 | 0.40517 | 0.032138
[6 empty] | 3416 | 0.52712 | 0.007931
[6 empty] | 3417 | 0.60992 | 0.0049655
[6 empty] | 3418 | 0.67915 | 3.4483e-05
[6 empty] | 3419 | 0.72808 | 0.0026207
[6 empty] | 3420 | 0.74105 | 0.032276
[6 empty] | 3421 | 0.75635 | 0.027552
[6 empty] | 3422 | 0.78371 | 0.0017241
[6 empty] | 3423 | 0.79587 | 3.4483e-05
[6 empty] | 3424 | 0.81681 | 0.0027241
[6 empty] | 3425 | 0.78523 | 0.19541
[6 empty] | 3426 | 0.74971 | 0.71169
[6 empty] | 3427 | 0.71716 | 0.71334
[6 empty] | 3428 | 0.72618 | 0.782
[6 empty] | 3429 | 0.70414 | 0.78148
[6 empty] | 3430 | 0.69568 | 0.64814
[6 empty] | 3431 | 0.70757 | 0.71972
[6 empty] | 3432 | 0.63617 | 0.80448
[6 empty] | 3433 | 0.62571 | 0.81176
[6 empty] | 3434 | 0.60694 | 0.831
[6 empty] | 3435 | 0.59042 | 0.75931
[6 empty] | 3436 | 0.59119 | 0.8359
[6 empty] | 3437 | 0.54524 | 0.78714
[6 empty] | 3438 | 0.55027 | 0.32007
[6 empty] | 3439 | 0.47178 | 0.27486
[6 empty] | 3440 | 0.40922 | 0.30941
[6 empty] | 3441 | 0.39471 | 0.40152
[6 empty] | 3442 | 0.36131 | 0.25866
[6 empty] | 3443 | 0.2894 | 0.30445
[6 empty] | 3444 | 0.26622 | 0.3271
[6 empty] | 3445 | 0.22445 | 0.27731
[6 empty] | 3446 | 0.20187 | 0.14986
[6 empty] | 3447 | 0.19736 | 0.087621
[6 empty] | 3448 | 0.1775 | 0.22521
[6 empty] | 3449 | 0.11151 | 0.32186
[6 empty] | 3450 | 0.079986 | 0.1959
[6 empty] | 3451 | 0.028881 | 0.28383
[6 empty] | 3452 | 0.0007972 | 0.31262
[6 empty] | 3453 | 1.3986e-05 | 0.35614
[6 empty] | 3454 | 8.3916e-05 | 0.4991
[6 empty] | 3455 | 0 | 0.51959
[6 empty] | 3456 | 0 | 0.49445
[6 empty] | 3457 | 0 | 0.37283
[6 empty] | 3458 | 0 | 0.45193
[6 empty] | 3459 | 0 | 0.47024
[6 empty] | 3460 | 0 | 0.14366
[6 empty] | 3461 | 0 | 0.13783
[6 empty] | 3462 | 0 | 0.16117
[6 empty] | 3463 | 0.0017483 | 0.23772
[6 empty] | 3464 | 0.033804 | 0.28859
[6 empty] | 3465 | 0.12152 | 0.25124
[6 empty] | 3466 | 0.29768 | 0.22448
[6 empty] | 3467 | 0.40575 | 0.16859
[6 empty] | 3468 | 0.52484 | 0.14417
[6 empty] | 3469 | 0.59281 | 0.15393
[6 empty] | 3470 | 0.62252 | 0.17579
[6 empty] | 3471 | 0.54719 | 0.14172
[6 empty] | 3472 | 0.63087 | 0.16269
[6 empty] | 3473 | 0.66799 | 0.10317
[6 empty] | 3474 | 0.68379 | 0.025724
[6 empty] | 3475 | 0.67046 | 0.00048276
[6 empty] | 3476 | 0.66606 | 0.00041379
[6 empty] | 3477 | 0.66464 | 0.00055172
[6 empty] | 3478 | 0.68891 | 0.00051724
[6 empty] | 3479 | 0.5533 | 0.00051724
[6 empty] | 3480 | 0.57726 | 0.00027586
[6 empty] | 3481 | 0.56997 | 0.00027586
[6 empty] | 3482 | 0.59162 | 0.00027586
[6 empty] | 3483 | 0.628 | 0.00027586
[6 empty] | 3484 | 0.65987 | 0.00027586
[6 empty] | 3485 | 0.66028 | 0.00027586
[6 empty] | 3486 | 0.62674 | 0.00027586
[6 empty] | 3487 | 0.60972 | 0
[6 empty] | 3488 | 0.58627 | 0
[6 empty] | 3489 | 0.5549 | 6.8965e-05
[6 empty] | 3490 | 0.65636 | 0
[6 empty] | 3491 | 0.62526 | 0
[6 empty] | 3492 | 0.49102 | 3.4483e-05
[6 empty] | 3493 | 0.4073 | 0
[6 empty] | 3494 | 0.31159 | 0
[6 empty] | 3495 | 0.21564 | 0
[6 empty] | 3496 | 0.1547 | 0.0024138
[6 empty] | 3497 | 0.11441 | 0.0078621
[6 empty] | 3498 | 0.10803 | 0.023069
[6 empty] | 3499 | 0.12077 | 0.0031034
[6 empty] | 3500 | 0.13748 | 0
[6 empty] | 3501 | 0.11003 | 0
[6 empty] | 3502 | 0.083357 | 0
[6 empty] | 3503 | 0.06221 | 0
[6 empty] | 3504 | 0.027566 | 0
[6 empty] | 3505 | 0.006014 | 0
[6 empty] | 3506 | 0.0036783 | 0
[6 empty] | 3507 | 2.7972e-05 | 0
[6 empty] | 3508 | 0.00061538 | 0.0021379
[6 empty] | 3509 | 0.021147 | 0.013069
[6 empty] | 3510 | 0.030182 | 0.066448
[6 empty] | 3511 | 0.024769 | 0.11479
[6 empty] | 3512 | 0.005035 | 0.28948
[6 empty] | 3513 | 0.0017063 | 0.60472
[6 empty] | 3514 | 0 | 0.73745
[6 empty] | 3515 | 0.00033566 | 0.82221
[6 empty] | 3516 | 0.0071049 | 0.848
[6 empty] | 3517 | 0.014937 | 0.90228
[6 empty] | 3518 | 0.038434 | 0.82348
[6 empty] | 3519 | 0.087469 | 0.91717
[6 empty] | 3520 | 0.15979 | 0.92955
[6 empty] | 3521 | 0.20583 | 0.92438
[6 empty] | 3522 | 0.22656 | 0.85241
[6 empty] | 3523 | 0.21278 | 0.8331
[6 empty] | 3524 | 0.24649 | 0.72131
[6 empty] | 3525 | 0.38034 | 0.76459
[6 empty] | 3526 | 0.40039 | 0.85476
[6 empty] | 3527 | 0.44249 | 0.72134
[6 empty] | 3528 | 0.42053 | 0.61069
[6 empty] | 3529 | 0.48248 | 0.63659
[6 empty] | 3530 | 0.57866 | 0.68217
[6 empty] | 3531 | 0.64859 | 0.71724
[6 empty] | 3532 | 0.65793 | 0.82955
[6 empty] | 3533 | 0.73456 | 0.91517
[6 empty] | 3534 | 0.7355 | 0.80945
[6 empty] | 3535 | 0.72615 | 0.78634
[6 empty] | 3536 | 0.72583 | 0.76979
[6 empty] | 3537 | 0.76446 | 0.80641
[6 empty] | 3538 | 0.80094 | 0.81055
[6 empty] | 3539 | 0.772 | 0.83583
[6 empty] | 3540 | 0.76557 | 0.79324
[6 empty] | 3541 | 0.78656 | 0.73417
[6 empty] | 3542 | 0.80913 | 0.64366
[6 empty] | 3543 | 0.81147 | 0.66183
[6 empty] | 3544 | 0.75923 | 0.67697
[6 empty] | 3545 | 0.76657 | 0.62121
[6 empty] | 3546 | 0.82878 | 0.60276
[6 empty] | 3547 | 0.78933 | 0.61486
[6 empty] | 3548 | 0.76094 | 0.68866
[6 empty] | 3549 | 0.79561 | 0.75186
[6 empty] | 3550 | 0.80648 | 0.77186
[6 empty] | 3551 | 0.7459 | 0.79138
[6 empty] | 3552 | 0.77943 | 0.81262
[6 empty] | 3553 | 0.75151 | 0.82072
[6 empty] | 3554 | 0.82421 | 0.82145
[6 empty] | 3555 | 0.8507 | 0.82452
[6 empty] | 3556 | 0.82986 | 0.81614
[6 empty] | 3557 | 0.81606 | 0.7999
[6 empty] | 3558 | 0.74424 | 0.79252
[6 empty] | 3559 | 0.79519 | 0.78862
[6 empty] | 3560 | 0.83765 | 0.81972
[6 empty] | 3561 | 0.86143 | 0.81679
[6 empty] | 3562 | 0.85348 | 0.76631
[6 empty] | 3563 | 0.8561 | 0.70993
[6 empty] | 3564 | 0.83407 | 0.30697
[6 empty] | 3565 | 0.83403 | 0.20072
[6 empty] | 3566 | 0.84022 | 0.43328
[6 empty] | 3567 | 0.83515 | 0.59672
[6 empty] | 3568 | 0.84516 | 0.62886
[6 empty] | 3569 | 0.82806 | 0.587
[6 empty] | 3570 | 0.80095 | 0.59834
[6 empty] | 3571 | 0.71807 | 0.54266
[6 empty] | 3572 | 0.76084 | 0.43086
[6 empty] | 3573 | 0.72516 | 0.2901
[6 empty] | 3574 | 0.64678 | 0.23279
[6 empty] | 3575 | 0.644 | 0.20524
[6 empty] | 3576 | 0.66463 | 0.083897
[6 empty] | 3577 | 0.63027 | 0.087517
[6 empty] | 3578 | 0.75126 | 0.052
[6 empty] | 3579 | 0.74743 | 0.032103
[6 empty] | 3580 | 0.72071 | 0.0096207
[6 empty] | 3581 | 0.66277 | 0.0071034
[6 empty] | 3582 | 0.60895 | 0.038586
[6 empty] | 3583 | 0.57351 | 0.068793
[6 empty] | 3584 | 0.45303 | 0.0025172
[6 empty] | 3585 | 0.45566 | 0.026069
[6 empty] | 3586 | 0.44965 | 0.026517
[6 empty] | 3587 | 0.39903 | 0.023379
[6 empty] | 3588 | 0.33674 | 0.036345
[6 empty] | 3589 | 0.22155 | 0.041862
[6 empty] | 3590 | 0.091692 | 0.064172
[6 empty] | 3591 | 0.012224 | 0.088138
[6 empty] | 3592 | 0.015189 | 0.091724
[6 empty] | 3593 | 0.16529 | 0.074241
[6 empty] | 3594 | 0.2328 | 0.024345
[6 empty] | 3595 | 0.3119 | 0
[6 empty] | 3596 | 0.32459 | 0
[6 empty] | 3597 | 0.36629 | 3.4483e-05
[6 empty] | 3598 | 0.36635 | 0
[6 empty] | 3599 | 0.31273 | 0.011517
[6 empty] | 3600 | 0.27912 | 0
[6 empty] | 3601 | 0.27717 | 0
[6 empty] | 3602 | 0.3095 | 0
[6 empty] | 3603 | 0.33368 | 0
[6 empty] | 3604 | 0.28035 | 0
[6 empty] | 3605 | 0.23596 | 0
[6 empty] | 3606 | 0.20538 | 0
[6 empty] | 3607 | 0.15966 | 0
[6 empty] | 3608 | 0.11439 | 0
[6 empty] | 3609 | 0.093692 | 0
[6 empty] | 3610 | 0.090252 | 0
[6 empty] | 3611 | 0.10628 | 0
[6 empty] | 3612 | 0.1332 | 0.00044828
[6 empty] | 3613 | 0.10045 | 0.01869
[6 empty] | 3614 | 0.060629 | 0.10938
[6 empty] | 3615 | 0.063594 | 0.24559
[6 empty] | 3616 | 0.042783 | 0.348
[6 empty] | 3617 | 0.037035 | 0.31666
[6 empty] | 3618 | 0.046224 | 0.30148
[6 empty] | 3619 | 0.056294 | 0.29662
[6 empty] | 3620 | 0.07814 | 0.16755
[6 empty] | 3621 | 0.068797 | 0.1361
[6 empty] | 3622 | 0.035385 | 0.092897
[6 empty] | 3623 | 0.0094126 | 0.11359
[6 empty] | 3624 | 0.00016783 | 0.093241
[6 empty] | 3625 | 0 | 0.026828
[6 empty] | 3626 | 0 | 0.0085517
[6 empty] | 3627 | 0 | 0.00031035
[6 empty] | 3628 | 0 | 0.00027586
[6 empty] | 3629 | 0 | 0.00034483
[6 empty] | 3630 | 0.00039161 | 0.00065517
[6 empty] | 3631 | 0.0049091 | 0.0074483
[6 empty] | 3632 | 0.0055105 | 0.041
[6 empty] | 3633 | 0.011133 | 0.040207
[6 empty] | 3634 | 0.0072727 | 0.061655
[6 empty] | 3635 | 0.0071608 | 0.095759
[6 empty] | 3636 | 0.0058182 | 0.16969
[6 empty] | 3637 | 0.0064196 | 0.22045
[6 empty] | 3638 | 0.00023776 | 0.14097
[6 empty] | 3639 | 0 | 0.073862
[6 empty] | 3640 | 0 | 0.086517
[6 empty] | 3641 | 0.00068532 | 0.19897
[6 empty] | 3642 | 0.01614 | 0.34745
[6 empty] | 3643 | 0.022727 | 0.64266
[6 empty] | 3644 | 0.016042 | 0.78828
[6 empty] | 3645 | 0.0020699 | 0.89962
[6 empty] | 3646 | 0 | 0.91555
[6 empty] | 3647 | 0.0014825 | 0.9219
[6 empty] | 3648 | 0.0017343 | 0.92707
[6 empty] | 3649 | 0.00099301 | 0.92407
[6 empty] | 3650 | 0.00041958 | 0.92572
[6 empty] | 3651 | 0.002 | 0.92617
[6 empty] | 3652 | 0.0059441 | 0.92531
[6 empty] | 3653 | 0.027287 | 0.92707
[6 empty] | 3654 | 0.047273 | 0.92703
[6 empty] | 3655 | 0.045413 | 0.92624
[6 empty] | 3656 | 0.039986 | 0.92572
[6 empty] | 3657 | 0.030378 | 0.92648
[6 empty] | 3658 | 0.039427 | 0.91493
[6 empty] | 3659 | 0.081483 | 0.90352
[6 empty] | 3660 | 0.10832 | 0.91466
[6 empty] | 3661 | 0.14759 | 0.92634
[6 empty] | 3662 | 0.15529 | 0.92331
[6 empty] | 3663 | 0.1618 | 0.93107
[6 empty] | 3664 | 0.17867 | 0.92583
[6 empty] | 3665 | 0.18576 | 0.93383
[6 empty] | 3666 | 0.1727 | 0.93079
[6 empty] | 3667 | 0.17593 | 0.89317
[6 empty] | 3668 | 0.20513 | 0.83866
[6 empty] | 3669 | 0.29764 | 0.90931
[6 empty] | 3670 | 0.32783 | 0.88914
[6 empty] | 3671 | 0.40568 | 0.88979
[6 empty] | 3672 | 0.44253 | 0.91352
[6 empty] | 3673 | 0.48194 | 0.93379
[6 empty] | 3674 | 0.51109 | 0.92731
[6 empty] | 3675 | 0.58969 | 0.90238
[6 empty] | 3676 | 0.62962 | 0.92197
[6 empty] | 3677 | 0.63235 | 0.90848
[6 empty] | 3678 | 0.58236 | 0.93183
[6 empty] | 3679 | 0.58727 | 0.93128
[6 empty] | 3680 | 0.63544 | 0.93059
[6 empty] | 3681 | 0.62547 | 0.91966
[6 empty] | 3682 | 0.61039 | 0.92214
[6 empty] | 3683 | 0.62029 | 0.92466
[6 empty] | 3684 | 0.62618 | 0.92997
[6 empty] | 3685 | 0.54924 | 0.89614
[6 empty] | 3686 | 0.51099 | 0.88103
[6 empty] | 3687 | 0.4805 | 0.91179
[6 empty] | 3688 | 0.4751 | 0.9149
[6 empty] | 3689 | 0.43222 | 0.84338
[6 empty] | 3690 | 0.45506 | 0.86183
[6 empty] | 3691 | 0.49035 | 0.89455
[6 empty] | 3692 | 0.51393 | 0.88238
[6 empty] | 3693 | 0.50916 | 0.92593
[6 empty] | 3694 | 0.50001 | 0.90869
[6 empty] | 3695 | 0.50359 | 0.86197
[6 empty] | 3696 | 0.56611 | 0.90293
[6 empty] | 3697 | 0.63857 | 0.92324
[6 empty] | 3698 | 0.71855 | 0.923
[6 empty] | 3699 | 0.77557 | 0.90314
[6 empty] | 3700 | 0.80439 | 0.87617
[6 empty] | 3701 | 0.8166 | 0.87672
[6 empty] | 3702 | 0.84655 | 0.84952
[6 empty] | 3703 | 0.8395 | 0.86272
[6 empty] | 3704 | 0.83103 | 0.89462
[6 empty] | 3705 | 0.83301 | 0.91969
[6 empty] | 3706 | 0.83431 | 0.91793
[6 empty] | 3707 | 0.81144 | 0.84472
[6 empty] | 3708 | 0.77566 | 0.88366
[6 empty] | 3709 | 0.77773 | 0.90703
[6 empty] | 3710 | 0.76766 | 0.89903
[6 empty] | 3711 | 0.78276 | 0.91755
[6 empty] | 3712 | 0.80211 | 0.91638
[6 empty] | 3713 | 0.79697 | 0.90359
[6 empty] | 3714 | 0.80199 | 0.89955
[6 empty] | 3715 | 0.83137 | 0.90038
[6 empty] | 3716 | 0.84884 | 0.90686
[6 empty] | 3717 | 0.84621 | 0.90048
[6 empty] | 3718 | 0.85277 | 0.86272
[6 empty] | 3719 | 0.85067 | 0.91266
[6 empty] | 3720 | 0.83779 | 0.92131
[6 empty] | 3721 | 0.84827 | 0.89424
[6 empty] | 3722 | 0.80657 | 0.73786
[6 empty] | 3723 | 0.82136 | 0.64741
[6 empty] | 3724 | 0.83534 | 0.3479
[6 empty] | 3725 | 0.81364 | 0.16559
[6 empty] | 3726 | 0.80094 | 0.10793
[6 empty] | 3727 | 0.78987 | 0.11948
[6 empty] | 3728 | 0.75643 | 0.062
[6 empty] | 3729 | 0.77683 | 0.001931
[6 empty] | 3730 | 0.75969 | 0
[6 empty] | 3731 | 0.75512 | 0.0084138
[6 empty] | 3732 | 0.67687 | 0.3361
[6 empty] | 3733 | 0.57659 | 0.59793
[6 empty] | 3734 | 0.52648 | 0.63269
[6 empty] | 3735 | 0.52099 | 0.75666
[6 empty] | 3736 | 0.39372 | 0.62862
[6 empty] | 3737 | 0.41683 | 0.45652
[6 empty] | 3738 | 0.46905 | 0.18245
[6 empty] | 3739 | 0.44266 | 0.13007
[6 empty] | 3740 | 0.49352 | 0.079379
[6 empty] | 3741 | 0.57628 | 0.049207
[6 empty] | 3742 | 0.61793 | 0.061517
[6 empty] | 3743 | 0.67999 | 0.087172
[6 empty] | 3744 | 0.63831 | 0.044931
[6 empty] | 3745 | 0.59724 | 0.058345
[6 empty] | 3746 | 0.55856 | 0.051379
[6 empty] | 3747 | 0.51881 | 0.068448
[6 empty] | 3748 | 0.5675 | 0.1029
[6 empty] | 3749 | 0.42987 | 0.022621
[6 empty] | 3750 | 0.31087 | 0.096414
[6 empty] | 3751 | 0.25015 | 0.12062
[6 empty] | 3752 | 0.15241 | 0.068345
[6 empty] | 3753 | 0.114 | 0.076862
[6 empty] | 3754 | 0.076699 | 0.051931
[6 empty] | 3755 | 0.017748 | 0.030517
[6 empty] | 3756 | 0.079385 | 0.012207
[6 empty] | 3757 | 0.40232 | 0.0026207
[6 empty] | 3758 | 0.46455 | 3.4483e-05
[6 empty] | 3759 | 0.68785 | 0
[6 empty] | 3760 | 0.62887 | 0
[6 empty] | 3761 | 0.67716 | 0.00041379
[6 empty] | 3762 | 0.70931 | 0.00034483
[6 empty] | 3763 | 0.77876 | 0.00055172
[6 empty] | 3764 | 0.78786 | 0.00027586
[6 empty] | 3765 | 0.82365 | 0.00027586
[6 empty] | 3766 | 0.82531 | 0.00027586
[6 empty] | 3767 | 0.81768 | 0.00027586
[6 empty] | 3768 | 0.78431 | 0.00027586
[6 empty] | 3769 | 0.77341 | 0.00027586
[6 empty] | 3770 | 0.80564 | 0.00027586
[6 empty] | 3771 | 0.80773 | 0.00027586
[6 empty] | 3772 | 0.8093 | 0.00027586
[6 empty] | 3773 | 0.77383 | 0.00027586
[6 empty] | 3774 | 0.55179 | 0.00027586
[6 empty] | 3775 | 0.42317 | 0
[6 empty] | 3776 | 0.69961 | 0.00034483
[6 empty] | 3777 | 0.78491 | 0.018379
[6 empty] | 3778 | 0.77985 | 0.022448
[6 empty] | 3779 | 0.60471 | 0.014517
[6 empty] | 3780 | 0.5993 | 0.015862
[6 empty] | 3781 | 0.52621 | 0.0088966
[6 empty] | 3782 | 0.74154 | 0.014517
[6 empty] | 3783 | 0.81807 | 0.0024483
[6 empty] | 3784 | 0.79557 | 0.003069
[6 empty] | 3785 | 0.7575 | 0.011655
[6 empty] | 3786 | 0.73513 | 0.027345
[6 empty] | 3787 | 0.69667 | 0.015897
[6 empty] | 3788 | 0.67287 | 0.048034
[6 empty] | 3789 | 0.66719 | 0.079586
[6 empty] | 3790 | 0.58874 | 0.10152
[6 empty] | 3791 | 0.59183 | 0.095897
[6 empty] | 3792 | 0.61982 | 0.067586
[6 empty] | 3793 | 0.58915 | 0.071862
[6 empty] | 3794 | 0.60116 | 0.066966
[6 empty] | 3795 | 0.57441 | 0.05531
[6 empty] | 3796 | 0.49902 | 0.04331
[6 empty] | 3797 | 0.54004 | 0.055034
[6 empty] | 3798 | 0.5075 | 0.058138
[6 empty] | 3799 | 0.44252 | 0.055862
[6 empty] | 3800 | 0.50213 | 0.037862
[6 empty] | 3801 | 0.45821 | 0.02231
[6 empty] | 3802 | 0.5269 | 0.0072759
[6 empty] | 3803 | 0.51629 | 0.013759
[6 empty] | 3804 | 0.46364 | 0.0094138
[6 empty] | 3805 | 0.41042 | 0.011138
[6 empty] | 3806 | 0.42621 | 0.0017931
[6 empty] | 3807 | 0.45993 | 0.0016552
[6 empty] | 3808 | 0.59448 | 0.0060345
[6 empty] | 3809 | 0.60285 | 6.8965e-05
[6 empty] | 3810 | 0.63614 | 0.00048276
[6 empty] | 3811 | 0.6333 | 0.00027586
[6 empty] | 3812 | 0.66422 | 0.00027586
[6 empty] | 3813 | 0.65997 | 0.00027586
[6 empty] | 3814 | 0.68703 | 0.00027586
[6 empty] | 3815 | 0.65624 | 0.00027586
[6 empty] | 3816 | 0.63094 | 0.00027586
[6 empty] | 3817 | 0.6112 | 0.00027586
[6 empty] | 3818 | 0.68056 | 0.00027586
[6 empty] | 3819 | 0.71124 | 0.00027586
[6 empty] | 3820 | 0.71018 | 0.00027586
[6 empty] | 3821 | 0.71516 | 0.00027586
[6 empty] | 3822 | 0.72056 | 0.00027586
[6 empty] | 3823 | 0.7387 | 0
[6 empty] | 3824 | 0.73187 | 0.0053103
[6 empty] | 3825 | 0.7506 | 0.0046207
[6 empty] | 3826 | 0.76608 | 0.013828
[6 empty] | 3827 | 0.8174 | 0.034621
[6 empty] | 3828 | 0.82568 | 0.035621
[6 empty] | 3829 | 0.80938 | 0.052655
[6 empty] | 3830 | 0.80352 | 0.054897
[6 empty] | 3831 | 0.77015 | 0.07231
[6 empty] | 3832 | 0.73192 | 0.03369
[6 empty] | 3833 | 0.73733 | 0.019862
[6 empty] | 3834 | 0.72982 | 0
[6 empty] | 3835 | 0.67038 | 0
[6 empty] | 3836 | 0.7174 | 0
[6 empty] | 3837 | 0.76531 | 0.0037241
[6 empty] | 3838 | 0.77673 | 0.023069
[6 empty] | 3839 | 0.77582 | 0.072793
[6 empty] | 3840 | 0.7194 | 0.21169
[6 empty] | 3841 | 0.72793 | 0.17417
[6 empty] | 3842 | 0.76034 | 0.29686
[6 empty] | 3843 | 0.77217 | 0.36193
[6 empty] | 3844 | 0.74712 | 0.4901
[6 empty] | 3845 | 0.73445 | 0.43834
[6 empty] | 3846 | 0.7502 | 0.46031
[6 empty] | 3847 | 0.77317 | 0.47883
[6 empty] | 3848 | 0.76824 | 0.43359
[6 empty] | 3849 | 0.77133 | 0.43586
[6 empty] | 3850 | 0.76699 | 0.42359
[6 empty] | 3851 | 0.75536 | 0.39603
[6 empty] | 3852 | 0.76924 | 0.39028
[6 empty] | 3853 | 0.82239 | 0.34121
[6 empty] | 3854 | 0.84094 | 0.27462
[6 empty] | 3855 | 0.84937 | 0.38814
[6 empty] | 3856 | 0.8332 | 0.51248
[6 empty] | 3857 | 0.77322 | 0.63097
[6 empty] | 3858 | 0.75706 | 0.52993
[6 empty] | 3859 | 0.756 | 0.31703
[6 empty] | 3860 | 0.7669 | 0.32766
[6 empty] | 3861 | 0.75495 | 0.21617
[6 empty] | 3862 | 0.70587 | 0.070276
[6 empty] | 3863 | 0.68945 | 0.0086552
[6 empty] | 3864 | 0.70517 | 0.00027586
[6 empty] | 3865 | 0.70021 | 0.00027586
[6 empty] | 3866 | 0.67249 | 0.00027586
[6 empty] | 3867 | 0.6715 | 0.00027586
[6 empty] | 3868 | 0.69516 | 0.00027586
[6 empty] | 3869 | 0.70473 | 0.00027586
[6 empty] | 3870 | 0.71401 | 0.00027586
[6 empty] | 3871 | 0.72508 | 0
[6 empty] | 3872 | 0.74095 | 0
[6 empty] | 3873 | 0.77305 | 0
[6 empty] | 3874 | 0.73218 | 0.00048276
[6 empty] | 3875 | 0.74824 | 3.4483e-05
[6 empty] | 3876 | 0.6841 | 0.006931
[6 empty] | 3877 | 0.66555 | 0.025345
[6 empty] | 3878 | 0.67536 | 0.058897
[6 empty] | 3879 | 0.67785 | 0.071586
[6 empty] | 3880 | 0.53547 | 0.095172
[6 empty] | 3881 | 0.49248 | 0.09069
[6 empty] | 3882 | 0.44 | 0.065
[6 empty] | 3883 | 0.4226 | 0.066828
[6 empty] | 3884 | 0.41355 | 0.046034
[6 empty] | 3885 | 0.3855 | 0.063897
[6 empty] | 3886 | 0.36372 | 0.12069
[6 empty] | 3887 | 0.39899 | 0.1251
[6 empty] | 3888 | 0.24288 | 0.096172
[6 empty] | 3889 | 0.24443 | 0.078276
[6 empty] | 3890 | 0.26569 | 0.075172
[6 empty] | 3891 | 0.33608 | 0.027345
[6 empty] | 3892 | 0.42196 | 0.00041379
[6 empty] | 3893 | 0.46115 | 3.4483e-05
[6 empty] | 3894 | 0.48485 | 0.00024138
[6 empty] | 3895 | 0.34297 | 0
[6 empty] | 3896 | 0.20773 | 0
[6 empty] | 3897 | 0.087231 | 0
[6 empty] | 3898 | 0.025231 | 0
[6 empty] | 3899 | 0.0082517 | 0
[6 empty] | 3900 | 0.030294 | 0
[6 empty] | 3901 | 0.12987 | 6.8965e-05
[6 empty] | 3902 | 0.49312 | 0.0092069
[6 empty] | 3903 | 0.82789 | 0.017862
[6 empty] | 3904 | 0.88838 | 0.035655
[6 empty] | 3905 | 0.88338 | 0.071103
[6 empty] | 3906 | 0.83621 | 0.12728
[6 empty] | 3907 | 0.83263 | 0.32931
[6 empty] | 3908 | 0.83117 | 0.54383
[6 empty] | 3909 | 0.84987 | 0.53214
[6 empty] | 3910 | 0.84264 | 0.64824
[6 empty] | 3911 | 0.81498 | 0.77614
[6 empty] | 3912 | 0.78968 | 0.8249
[6 empty] | 3913 | 0.74754 | 0.75431
[6 empty] | 3914 | 0.75241 | 0.81559
[6 empty] | 3915 | 0.78694 | 0.80148
[6 empty] | 3916 | 0.75717 | 0.5411
[6 empty] | 3917 | 0.75241 | 0.30583
[6 empty] | 3918 | 0.72097 | 0.30566
[6 empty] | 3919 | 0.77951 | 0.27459
[6 empty] | 3920 | 0.82738 | 0.13776
[6 empty] | 3921 | 0.8611 | 0.074586
[6 empty] | 3922 | 0.88425 | 0.15234
[6 empty] | 3923 | 0.8893 | 0.12831
[6 empty] | 3924 | 0.8761 | 0.18821
[6 empty] | 3925 | 0.84954 | 0.28352
[6 empty] | 3926 | 0.81867 | 0.56152
[6 empty] | 3927 | 0.83097 | 0.77797
[6 empty] | 3928 | 0.85656 | 0.90945
[6 empty] | 3929 | 0.75554 | 0.83128
[6 empty] | 3930 | 0.82697 | 0.78259
[6 empty] | 3931 | 0.78301 | 0.81569
[6 empty] | 3932 | 0.69989 | 0.64079
[6 empty] | 3933 | 0.64249 | 0.75638
[6 empty] | 3934 | 0.54801 | 0.65983
[6 empty] | 3935 | 0.62396 | 0.72331
[6 empty] | 3936 | 0.80379 | 0.72534
[6 empty] | 3937 | 0.82099 | 0.85766
[6 empty] | 3938 | 0.82077 | 0.81321
[6 empty] | 3939 | 0.84283 | 0.88683
[6 empty] | 3940 | 0.8801 | 0.8411
[6 empty] | 3941 | 0.87964 | 0.85659
[6 empty] | 3942 | 0.85319 | 0.89655
[6 empty] | 3943 | 0.83824 | 0.90979
[6 empty] | 3944 | 0.82394 | 0.875
[6 empty] | 3945 | 0.82522 | 0.88086
[6 empty] | 3946 | 0.80306 | 0.89245
[6 empty] | 3947 | 0.72639 | 0.8091
[6 empty] | 3948 | 0.56348 | 0.80421
[6 empty] | 3949 | 0.70204 | 0.86286
[6 empty] | 3950 | 0.70641 | 0.90121
[6 empty] | 3951 | 0.71766 | 0.93114
[6 empty] | 3952 | 0.6651 | 0.93031
[6 empty] | 3953 | 0.49687 | 0.92272
[6 empty] | 3954 | 0.50551 | 0.88128
[6 empty] | 3955 | 0.58506 | 0.83897
[6 empty] | 3956 | 0.49407 | 0.74241
[6 empty] | 3957 | 0.49292 | 0.75466
[6 empty] | 3958 | 0.4694 | 0.73507
[6 empty] | 3959 | 0.42386 | 0.45772
[6 empty] | 3960 | 0.45524 | 0.40338
[6 empty] | 3961 | 0.46214 | 0.34748
[6 empty] | 3962 | 0.52628 | 0.48324
[6 empty] | 3963 | 0.45608 | 0.69783
[6 empty] | 3964 | 0.5207 | 0.77014
[6 empty] | 3965 | 0.54439 | 0.75207
[6 empty] | 3966 | 0.54813 | 0.67603
[6 empty] | 3967 | 0.60996 | 0.87917
[6 empty] | 3968 | 0.6807 | 0.74338
[6 empty] | 3969 | 0.69017 | 0.66393
[6 empty] | 3970 | 0.7499 | 0.64028
[6 empty] | 3971 | 0.81586 | 0.62024
[6 empty] | 3972 | 0.80827 | 0.66062
[6 empty] | 3973 | 0.78937 | 0.66303
[6 empty] | 3974 | 0.78936 | 0.73717
[6 empty] | 3975 | 0.80315 | 0.75431
[6 empty] | 3976 | 0.80727 | 0.8101
[6 empty] | 3977 | 0.84562 | 0.73872
[6 empty] | 3978 | 0.78246 | 0.63421
[6 empty] | 3979 | 0.79495 | 0.52017
[6 empty] | 3980 | 0.80424 | 0.33986
[6 empty] | 3981 | 0.7252 | 0.2971
[6 empty] | 3982 | 0.68137 | 0.283
[6 empty] | 3983 | 0.6792 | 0.41921
[6 empty] | 3984 | 0.70705 | 0.478
[6 empty] | 3985 | 0.71101 | 0.34376
[6 empty] | 3986 | 0.76536 | 0.14262
[6 empty] | 3987 | 0.8252 | 0.16641
[6 empty] | 3988 | 0.85937 | 0.20645
[6 empty] | 3989 | 0.84703 | 0.2701
[6 empty] | 3990 | 0.70143 | 0.32031
[6 empty] | 3991 | 0.67845 | 0.2691
[6 empty] | 3992 | 0.71803 | 0.21659
[6 empty] | 3993 | 0.68013 | 0.2421
[6 empty] | 3994 | 0.74582 | 0.16945
[6 empty] | 3995 | 0.81358 | 0.17607
[6 empty] | 3996 | 0.77027 | 0.15141
[6 empty] | 3997 | 0.75936 | 0.16921
[6 empty] | 3998 | 0.74608 | 0.13534
[6 empty] | 3999 | 0.7054 | 0.07431
[6 empty] | 4000 | 0.7394 | 0.043069
[6 empty] | 4001 | 0.76558 | 0.024448
[6 empty] | 4002 | 0.79969 | 0.18907
[6 empty] | 4003 | 0.8088 | 0.64948
[6 empty] | 4004 | 0.83013 | 0.63052
[6 empty] | 4005 | 0.80057 | 0.34572
[6 empty] | 4006 | 0.8013 | 0.37452
[6 empty] | 4007 | 0.82529 | 0.20531
[6 empty] | 4008 | 0.82382 | 0.28462
[6 empty] | 4009 | 0.83375 | 0.79793
[6 empty] | 4010 | 0.8479 | 0.88776
[6 empty] | 4011 | 0.8791 | 0.73924
[6 empty] | 4012 | 0.87011 | 0.833
[6 empty] | 4013 | 0.84331 | 0.87252
[6 empty] | 4014 | 0.82283 | 0.86114
[6 empty] | 4015 | 0.78222 | 0.81179
[6 empty] | 4016 | 0.84531 | 0.77517
[6 empty] | 4017 | 0.80484 | 0.77828
[6 empty] | 4018 | 0.77334 | 0.85583
[6 empty] | 4019 | 0.78632 | 0.92531
[6 empty] | 4020 | 0.80954 | 0.91707
[6 empty] | 4021 | 0.83041 | 0.89028
[6 empty] | 4022 | 0.8095 | 0.92638
[6 empty] | 4023 | 0.78852 | 0.85824
[6 empty] | 4024 | 0.80491 | 0.89086
[6 empty] | 4025 | 0.74733 | 0.91676
[6 empty] | 4026 | 0.70558 | 0.88534
[6 empty] | 4027 | 0.71301 | 0.71245
[6 empty] | 4028 | 0.65597 | 0.89948
[6 empty] | 4029 | 0.59841 | 0.89786
[6 empty] | 4030 | 0.71379 | 0.88593
[6 empty] | 4031 | 0.71771 | 0.90634
[6 empty] | 4032 | 0.67014 | 0.58714
[6 empty] | 4033 | 0.7448 | 0.25931
[6 empty] | 4034 | 0.79077 | 0.56393
[6 empty] | 4035 | 0.79241 | 0.7499
[6 empty] | 4036 | 0.80625 | 0.73386
[6 empty] | 4037 | 0.79127 | 0.80748
[6 empty] | 4038 | 0.80129 | 0.78976
[6 empty] | 4039 | 0.76515 | 0.81421
[6 empty] | 4040 | 0.65515 | 0.84652
[6 empty] | 4041 | 0.63027 | 0.77803
[6 empty] | 4042 | 0.60301 | 0.761
[6 empty] | 4043 | 0.53379 | 0.76459
[6 empty] | 4044 | 0.59428 | 0.6971
[6 empty] | 4045 | 0.47897 | 0.69169
[6 empty] | 4046 | 0.36029 | 0.62328
[6 empty] | 4047 | 0.30952 | 0.733
[6 empty] | 4048 | 0.23846 | 0.65152
[6 empty] | 4049 | 0.31176 | 0.58203
[6 empty] | 4050 | 0.4092 | 0.50383
[6 empty] | 4051 | 0.47319 | 0.47566
[6 empty] | 4052 | 0.44035 | 0.48845
[6 empty] | 4053 | 0.56853 | 0.50948
[6 empty] | 4054 | 0.60327 | 0.46541
[6 empty] | 4055 | 0.61249 | 0.38524
[6 empty] | 4056 | 0.59919 | 0.52572
[6 empty] | 4057 | 0.60124 | 0.60921
[6 empty] | 4058 | 0.62515 | 0.69586
[6 empty] | 4059 | 0.64604 | 0.68103
[6 empty] | 4060 | 0.65681 | 0.7581
[6 empty] | 4061 | 0.69863 | 0.6861
[6 empty] | 4062 | 0.7541 | 0.63541
[6 empty] | 4063 | 0.72035 | 0.80141
[6 empty] | 4064 | 0.6602 | 0.80134
[6 empty] | 4065 | 0.69992 | 0.74959
[6 empty] | 4066 | 0.63799 | 0.67993
[6 empty] | 4067 | 0.57098 | 0.77928
[6 empty] | 4068 | 0.41796 | 0.74483
[6 empty] | 4069 | 0.4647 | 0.69638
[6 empty] | 4070 | 0.42129 | 0.41745
[6 empty] | 4071 | 0.56676 | 0.32503
[6 empty] | 4072 | 0.5198 | 0.21583
[6 empty] | 4073 | 0.44152 | 0.12093
[6 empty] | 4074 | 0.60288 | 0.061414
[6 empty] | 4075 | 0.77778 | 0.033655
[6 empty] | 4076 | 0.58382 | 0.056724
[6 empty] | 4077 | 0.31011 | 0.098586
[6 empty] | 4078 | 0.35589 | 0.10907
[6 empty] | 4079 | 0.37688 | 0.36028
[6 empty] | 4080 | 0.38099 | 0.57393
[6 empty] | 4081 | 0.5558 | 0.60176
[6 empty] | 4082 | 0.53916 | 0.73186
[6 empty] | 4083 | 0.46648 | 0.80628
[6 empty] | 4084 | 0.5831 | 0.78441
[6 empty] | 4085 | 0.45705 | 0.76834
[6 empty] | 4086 | 0.4932 | 0.74624
[6 empty] | 4087 | 0.37613 | 0.85114
[6 empty] | 4088 | 0.43751 | 0.88703
[6 empty] | 4089 | 0.28136 | 0.89086
[6 empty] | 4090 | 0.18534 | 0.90166
[6 empty] | 4091 | 0.21446 | 0.86869
[6 empty] | 4092 | 0.17406 | 0.88121
[6 empty] | 4093 | 0.13266 | 0.87569
[6 empty] | 4094 | 0.09635 | 0.86097
[6 empty] | 4095 | 0.059664 | 0.90066
[6 empty] | 4096 | 0.049315 | 0.91314
[6 empty] | 4097 | 0.062294 | 0.91528
[6 empty] | 4098 | 0.047357 | 0.91245
[6 empty] | 4099 | 0.022937 | 0.90172
[6 empty] | 4100 | 0.001958 | 0.8599
[6 empty] | 4101 | 0 | 0.88555
[6 empty] | 4102 | 0 | 0.91566
[6 empty] | 4103 | 0.0006014 | 0.921
[6 empty] | 4104 | 0.0040979 | 0.92669
[6 empty] | 4105 | 0.0086014 | 0.92845
[6 empty] | 4106 | 0.015007 | 0.92921
[6 empty] | 4107 | 0.030266 | 0.933
[6 empty] | 4108 | 0.04172 | 0.91672
[6 empty] | 4109 | 0.05021 | 0.90228
[6 empty] | 4110 | 0.08158 | 0.8661
[6 empty] | 4111 | 0.12235 | 0.83231
[6 empty] | 4112 | 0.15808 | 0.81966
[6 empty] | 4113 | 0.19043 | 0.92914
[6 empty] | 4114 | 0.25638 | 0.93124
[6 empty] | 4115 | 0.37757 | 0.92903
[6 empty] | 4116 | 0.42899 | 0.92255
[6 empty] | 4117 | 0.41876 | 0.91841
[6 empty] | 4118 | 0.50004 | 0.92476
[6 empty] | 4119 | 0.50266 | 0.92824
[6 empty] | 4120 | 0.52867 | 0.90669
[6 empty] | 4121 | 0.57656 | 0.92421
[6 empty] | 4122 | 0.57397 | 0.90452
[6 empty] | 4123 | 0.58698 | 0.93638
[6 empty] | 4124 | 0.61218 | 0.92928
[6 empty] | 4125 | 0.48533 | 0.92203
[6 empty] | 4126 | 0.47312 | 0.9019
[6 empty] | 4127 | 0.52657 | 0.86907
[6 empty] | 4128 | 0.61849 | 0.89021
[6 empty] | 4129 | 0.6075 | 0.79059
[6 empty] | 4130 | 0.60752 | 0.66693
[6 empty] | 4131 | 0.65208 | 0.60086
[6 empty] | 4132 | 0.68087 | 0.67076
[6 empty] | 4133 | 0.70091 | 0.68031
[6 empty] | 4134 | 0.68565 | 0.80093
[6 empty] | 4135 | 0.70027 | 0.86486
[6 empty] | 4136 | 0.75941 | 0.88014
[6 empty] | 4137 | 0.77614 | 0.76934
[6 empty] | 4138 | 0.7898 | 0.80179
[6 empty] | 4139 | 0.77615 | 0.84517
[6 empty] | 4140 | 0.76235 | 0.802
[6 empty] | 4141 | 0.76117 | 0.67966
[6 empty] | 4142 | 0.78966 | 0.69893
[6 empty] | 4143 | 0.76348 | 0.79759
[6 empty] | 4144 | 0.79046 | 0.84121
[6 empty] | 4145 | 0.77552 | 0.76797
[6 empty] | 4146 | 0.70538 | 0.89659
[6 empty] | 4147 | 0.64067 | 0.91652
[6 empty] | 4148 | 0.5928 | 0.88697
[6 empty] | 4149 | 0.54924 | 0.88169
[6 empty] | 4150 | 0.5346 | 0.90217
[6 empty] | 4151 | 0.57734 | 0.90083
[6 empty] | 4152 | 0.59699 | 0.89621
[6 empty] | 4153 | 0.6105 | 0.90293
[6 empty] | 4154 | 0.56937 | 0.89834
[6 empty] | 4155 | 0.59173 | 0.92066
[6 empty] | 4156 | 0.60266 | 0.92172
[6 empty] | 4157 | 0.61122 | 0.924
[6 empty] | 4158 | 0.65399 | 0.87914
[6 empty] | 4159 | 0.63885 | 0.88731
[6 empty] | 4160 | 0.67141 | 0.89055
[6 empty] | 4161 | 0.63306 | 0.88445
[6 empty] | 4162 | 0.69902 | 0.88521
[6 empty] | 4163 | 0.72257 | 0.76186
[6 empty] | 4164 | 0.68102 | 0.77317
[6 empty] | 4165 | 0.66869 | 0.72879
[6 empty] | 4166 | 0.66545 | 0.80159
[6 empty] | 4167 | 0.67593 | 0.64993
[6 empty] | 4168 | 0.68476 | 0.69869
[6 empty] | 4169 | 0.68011 | 0.67041
[6 empty] | 4170 | 0.66242 | 0.78962
[6 empty] | 4171 | 0.62376 | 0.88317
[6 empty] | 4172 | 0.52583 | 0.91417
[6 empty] | 4173 | 0.50527 | 0.88255
[6 empty] | 4174 | 0.58794 | 0.82338
[6 empty] | 4175 | 0.52955 | 0.74597
[6 empty] | 4176 | 0.47491 | 0.68307
[6 empty] | 4177 | 0.50615 | 0.65593
[6 empty] | 4178 | 0.48428 | 0.17945
[6 empty] | 4179 | 0.4515 | 0.17462
[6 empty] | 4180 | 0.38916 | 0.21169
[6 empty] | 4181 | 0.39594 | 0.24376
[6 empty] | 4182 | 0.3682 | 0.25707
[6 empty] | 4183 | 0.32517 | 0.30245
[6 empty] | 4184 | 0.25959 | 0.38328
[6 empty] | 4185 | 0.16776 | 0.36383
[6 empty] | 4186 | 0.090881 | 0.36307
[6 empty] | 4187 | 0.046531 | 0.31966
[6 empty] | 4188 | 0.031678 | 0.28769
[6 empty] | 4189 | 0.0094126 | 0.20928
[6 empty] | 4190 | 0.0016783 | 0.037931
[6 empty] | 4191 | 0 | 0.015897
[6 empty] | 4192 | 0 | 0.0080345
[6 empty] | 4193 | 0.00036364 | 0.002069
[6 empty] | 4194 | 0.023734 | 0
[6 empty] | 4195 | 0.10562 | 0.00027586
[6 empty] | 4196 | 0.37045 | 0.00027586
[6 empty] | 4197 | 0.58617 | 0.00027586
[6 empty] | 4198 | 0.70262 | 0.00027586
[6 empty] | 4199 | 0.72011 | 0.00027586
[6 empty] | 4200 | 0.72938 | 0.00027586
[6 empty] | 4201 | 0.74842 | 0.00027586
[6 empty] | 4202 | 0.76172 | 0.00027586
[6 empty] | 4203 | 0.72987 | 0.00027586
[6 empty] | 4204 | 0.68887 | 0.0015517
[6 empty] | 4205 | 0.66308 | 0.00031035
[6 empty] | 4206 | 0.64568 | 0.0012069
[6 empty] | 4207 | 0.64203 | 0.004069
[6 empty] | 4208 | 0.61485 | 0.0023448
[6 empty] | 4209 | 0.62751 | 0.026793
[6 empty] | 4210 | 0.62415 | 0.029517
[6 empty] | 4211 | 0.5973 | 0.02431
[6 empty] | 4212 | 0.60835 | 0.032207
[6 empty] | 4213 | 0.63464 | 0.041379
[6 empty] | 4214 | 0.64552 | 0.03969
[6 empty] | 4215 | 0.63042 | 0.04131
[6 empty] | 4216 | 0.64039 | 0.012793
[6 empty] | 4217 | 0.65456 | 0.0018966
[6 empty] | 4218 | 0.69536 | 0
[6 empty] | 4219 | 0.66703 | 0
[6 empty] | 4220 | 0.5938 | 0.0066897
[6 empty] | 4221 | 0.57119 | 0.0021034
[6 empty] | 4222 | 0.56441 | 0
[6 empty] | 4223 | 0.56464 | 0
[6 empty] | 4224 | 0.55242 | 0
[6 empty] | 4225 | 0.50277 | 0
[6 empty] | 4226 | 0.39131 | 0
[6 empty] | 4227 | 0.33691 | 0
[6 empty] | 4228 | 0.22217 | 0.0011724
[6 empty] | 4229 | 0.21175 | 0.013759
[6 empty] | 4230 | 0.21337 | 0.031586
[6 empty] | 4231 | 0.19085 | 0.046103
[6 empty] | 4232 | 0.21375 | 0.053621
[6 empty] | 4233 | 0.20427 | 0.08031
[6 empty] | 4234 | 0.17729 | 0.071724
[6 empty] | 4235 | 0.1371 | 0.055862
[6 empty] | 4236 | 0.12085 | 0.043931
[6 empty] | 4237 | 0.12137 | 0.035621
[6 empty] | 4238 | 0.12063 | 0.043276
[6 empty] | 4239 | 0.14048 | 0.031069
[6 empty] | 4240 | 0.12403 | 0.028586
[6 empty] | 4241 | 0.093035 | 0.037
[6 empty] | 4242 | 0.058825 | 0.045448
[6 empty] | 4243 | 0.039692 | 0.043586
[6 empty] | 4244 | 0.053203 | 0.024483
[6 empty] | 4245 | 0.05172 | 0.011793
[6 empty] | 4246 | 0.042699 | 0.00034483
[6 empty] | 4247 | 0.03414 | 0.00027586
[6 empty] | 4248 | 0.032252 | 0.00027586
[6 empty] | 4249 | 0.037497 | 0.00027586
[6 empty] | 4250 | 0.037734 | 0.00027586
[6 empty] | 4251 | 0.04765 | 0.00027586
[6 empty] | 4252 | 0.05579 | 0.00027586
[6 empty] | 4253 | 0.072238 | 0.00027586
[6 empty] | 4254 | 0.074196 | 0.015241
[6 empty] | 4255 | 0.06565 | 0.050207
[6 empty] | 4256 | 0.077427 | 0.04731
[6 empty] | 4257 | 0.05951 | 0.027345
[6 empty] | 4258 | 0.062308 | 0.025517
[6 empty] | 4259 | 0.065706 | 0.02669
[6 empty] | 4260 | 0.068322 | 0.051276
[6 empty] | 4261 | 0.040979 | 0.064448
[6 empty] | 4262 | 0.06835 | 0.066
[6 empty] | 4263 | 0.099972 | 0.11031
[6 empty] | 4264 | 0.12966 | 0.14397
[6 empty] | 4265 | 0.1262 | 0.14097
[6 empty] | 4266 | 0.11255 | 0.072241
[6 empty] | 4267 | 0.10601 | 0.039241
[6 empty] | 4268 | 0.14622 | 0.076862
[6 empty] | 4269 | 0.17495 | 0.12345
[6 empty] | 4270 | 0.12853 | 0.10138
[6 empty] | 4271 | 0.094601 | 0.065586
[6 empty] | 4272 | 0.065986 | 0.10324
[6 empty] | 4273 | 0.020559 | 0.11286
[6 empty] | 4274 | 0.0085594 | 0.10338
[6 empty] | 4275 | 0.0076783 | 0.092241
[6 empty] | 4276 | 0.0024336 | 0.089552
[6 empty] | 4277 | 0.0096224 | 0.026379
[6 empty] | 4278 | 0.027315 | 0.021586
[6 empty] | 4279 | 0.040979 | 0.013483
[6 empty] | 4280 | 0.072951 | 0
[6 empty] | 4281 | 0.081343 | 0
[6 empty] | 4282 | 0.093413 | 0
[6 empty] | 4283 | 0.084811 | 0
[6 empty] | 4284 | 0.059538 | 0
[6 empty] | 4285 | 0.058825 | 0
[6 empty] | 4286 | 0.039986 | 0
[6 empty] | 4287 | 0.031147 | 0
[6 empty] | 4288 | 0.01951 | 0
[6 empty] | 4289 | 0.014308 | 0
[6 empty] | 4290 | 0.022392 | 0
[6 empty] | 4291 | 0.013692 | 0.00027586
[6 empty] | 4292 | 0.012783 | 0.00027586
[6 empty] | 4293 | 0.016699 | 0.00027586
[6 empty] | 4294 | 0.0092448 | 0.00027586
[6 empty] | 4295 | 0.0083497 | 0.00027586
[6 empty] | 4296 | 0.00062937 | 0.00027586
[6 empty] | 4297 | 0 | 0.00027586
[6 empty] | 4298 | 1.3986e-05 | 0.00027586
[6 empty] | 4299 | 0.00013986 | 0.00027586
[6 empty] | 4300 | 0.0032448 | 0.00027586
[6 empty] | 4301 | 0.0053846 | 0.00031035
[6 empty] | 4302 | 0.0095385 | 0.0018276
[6 empty] | 4303 | 0.019315 | 0.0065517
[6 empty] | 4304 | 0.033594 | 0.029103
[6 empty] | 4305 | 0.047203 | 0.063
[6 empty] | 4306 | 0.052322 | 0.06031
[6 empty] | 4307 | 0.058308 | 0.071448
[6 empty] | 4308 | 0.061678 | 0.081241
[6 empty] | 4309 | 0.062531 | 0.079621
[6 empty] | 4310 | 0.039035 | 0.1111
[6 empty] | 4311 | 0.024406 | 0.15645
[6 empty] | 4312 | 0.030392 | 0.178
[6 empty] | 4313 | 0.025776 | 0.21083
[6 empty] | 4314 | 0.032811 | 0.17614
[6 empty] | 4315 | 0.060154 | 0.12383
[6 empty] | 4316 | 0.029678 | 0.097586
[6 empty] | 4317 | 0.037217 | 0.060586
[6 empty] | 4318 | 0.052084 | 0.019621
[6 empty] | 4319 | 0.010476 | 0.0021034
[6 empty] | 4320 | 0.00068532 | 0.0041724
[6 empty] | 4321 | 0 | 0.021621
[6 empty] | 4322 | 0 | 0.012138
[6 empty] | 4323 | 0 | 0.0036207
[6 empty] | 4324 | 0 | 0
[6 empty] | 4325 | 0 | 0
[6 empty] | 4326 | 0.0013007 | 0
[6 empty] | 4327 | 0.0017063 | 0
[6 empty] | 4328 | 0.0023776 | 0
[6 empty] | 4329 | 0.044657 | 0.00013793
[6 empty] | 4330 | 0.088615 | 0.018379
[6 empty] | 4331 | 0.054224 | 0.03169
[6 empty] | 4332 | 0.035972 | 0.099448
[6 empty] | 4333 | 0.043259 | 0.20397
[6 empty] | 4334 | 0.044587 | 0.24848
[6 empty] | 4335 | 0.044294 | 0.10679
[6 empty] | 4336 | 0.042168 | 0.049276
[6 empty] | 4337 | 0.036322 | 0.060172
[6 empty] | 4338 | 0.024238 | 0.091379
[6 empty] | 4339 | 0.021357 | 0.062448
[6 empty] | 4340 | 0.024825 | 0.046103
[6 empty] | 4341 | 0.019175 | 0.035414
[6 empty] | 4342 | 0.025357 | 0.035828
[6 empty] | 4343 | 0.013035 | 0.074655
[6 empty] | 4344 | 0.0056364 | 0.096897
[6 empty] | 4345 | 0.010825 | 0.1449
[6 empty] | 4346 | 0.0095664 | 0.15734
[6 empty] | 4347 | 0.0078182 | 0.19614
[6 empty] | 4348 | 0.00055944 | 0.32038
[6 empty] | 4349 | 1.3986e-05 | 0.32024
[6 empty] | 4350 | 0.00011189 | 0.21034
[6 empty] | 4351 | 5.5944e-05 | 0.12531
[6 empty] | 4352 | 0.00026573 | 0.10369
[6 empty] | 4353 | 0.0012308 | 0.077931
[6 empty] | 4354 | 0.0047552 | 0.015655
[6 empty] | 4355 | 0.0032168 | 0.0007931
[6 empty] | 4356 | 0.010182 | 0
[6 empty] | 4357 | 0.011902 | 0
[6 empty] | 4358 | 0.02021 | 0
[6 empty] | 4359 | 0.026168 | 0
[6 empty] | 4360 | 0.035902 | 0.00058621
[6 empty] | 4361 | 0.041343 | 6.8965e-05
[6 empty] | 4362 | 0.034559 | 0
[6 empty] | 4363 | 0.014839 | 0
[6 empty] | 4364 | 0.00099301 | 0.0036207
[6 empty] | 4365 | 1.3986e-05 | 0.032345
[6 empty] | 4366 | 0.0021958 | 0.070862
[6 empty] | 4367 | 0.0091608 | 0.13541
[6 empty] | 4368 | 0.012783 | 0.19303
[6 empty] | 4369 | 0.027161 | 0.25276
[6 empty] | 4370 | 0.040028 | 0.33231
[6 empty] | 4371 | 0.031259 | 0.37617
[6 empty] | 4372 | 0.019832 | 0.46176
[6 empty] | 4373 | 0.026252 | 0.47921
[6 empty] | 4374 | 0.02951 | 0.50159
[6 empty] | 4375 | 0.017664 | 0.52572
[6 empty] | 4376 | 0.0078462 | 0.5061
[6 empty] | 4377 | 0.0019301 | 0.48583
[6 empty] | 4378 | 0.0045035 | 0.50576
[6 empty] | 4379 | 0.017147 | 0.50176
[6 empty] | 4380 | 0.012224 | 0.4899
[6 empty] | 4381 | 0.018196 | 0.45803
[6 empty] | 4382 | 0.01435 | 0.41879
[6 empty] | 4383 | 0.022811 | 0.32017
[6 empty] | 4384 | 0.039273 | 0.32934
[6 empty] | 4385 | 0.073399 | 0.255
[6 empty] | 4386 | 0.07821 | 0.34214
[6 empty] | 4387 | 0.048979 | 0.37355
[6 empty] | 4388 | 0.045916 | 0.32728
[6 empty] | 4389 | 0.03551 | 0.32445
[6 empty] | 4390 | 0.013818 | 0.29279
[6 empty] | 4391 | 0.034657 | 0.23986
[6 empty] | 4392 | 0.059874 | 0.14645
[6 empty] | 4393 | 0.052545 | 0.096172
[6 empty] | 4394 | 0.038587 | 0.060034
[6 empty] | 4395 | 0.017077 | 0.037862
[6 empty] | 4396 | 0.012154 | 0.026793
[6 empty] | 4397 | 0.024 | 0.033207
[6 empty] | 4398 | 0.022909 | 0.064586
[6 empty] | 4399 | 0.014895 | 0.082966
[6 empty] | 4400 | 0.010797 | 0.11893
[6 empty] | 4401 | 0.0063077 | 0.098759
[6 empty] | 4402 | 0.017888 | 0.075448
[6 empty] | 4403 | 0.047678 | 0.070241
[6 empty] | 4404 | 0.073706 | 0.060931
[6 empty] | 4405 | 0.10276 | 0.012379
[6 empty] | 4406 | 0.12446 | 0
[6 empty] | 4407 | 0.13627 | 0
[6 empty] | 4408 | 0.13222 | 0
[6 empty] | 4409 | 0.070965 | 0.003931
[6 empty] | 4410 | 0.05642 | 0.020897
[6 empty] | 4411 | 0.052098 | 0.043793
[6 empty] | 4412 | 0.046699 | 0.059241
[6 empty] | 4413 | 0.027217 | 0.060931
[6 empty] | 4414 | 0.016098 | 0.02369
[6 empty] | 4415 | 0.016839 | 0.0045172
[6 empty] | 4416 | 0.0064196 | 0
[6 empty] | 4417 | 0.012671 | 0
[6 empty] | 4418 | 0.00064336 | 0
[6 empty] | 4419 | 0.0015804 | 0
[6 empty] | 4420 | 0.0037343 | 0.00048276
[6 empty] | 4421 | 0.024448 | 0.0028966
[6 empty] | 4422 | 0.050629 | 0.017586
[6 empty] | 4423 | 0.053664 | 0.044759
[6 empty] | 4424 | 0.047133 | 0.079621
[6 empty] | 4425 | 0.036769 | 0.15724
[6 empty] | 4426 | 0.027608 | 0.20631
[6 empty] | 4427 | 0.019133 | 0.22376
[6 empty] | 4428 | 0.017678 | 0.19497
[6 empty] | 4429 | 0.015021 | 0.19097
[6 empty] | 4430 | 0.0081678 | 0.19479
[6 empty] | 4431 | 2.7972e-05 | 0.20924
[6 empty] | 4432 | 0 | 0.25428
[6 empty] | 4433 | 0 | 0.29017
[6 empty] | 4434 | 0.0018462 | 0.21486
[6 empty] | 4435 | 0.01551 | 0.14576
[6 empty] | 4436 | 0.018811 | 0.12893
[6 empty] | 4437 | 0.003986 | 0.12841
[6 empty] | 4438 | 0.00026573 | 0.17666
[6 empty] | 4439 | 0 | 0.090069
[6 empty] | 4440 | 1.3986e-05 | 0.018517
[6 empty] | 4441 | 0.0048252 | 0.0034483
[6 empty] | 4442 | 0.0096503 | 0.00031035
[6 empty] | 4443 | 0.013091 | 0.0002069
[6 empty] | 4444 | 0.022252 | 0.0002069
[6 empty] | 4445 | 0.021371 | 0.0002069
[6 empty] | 4446 | 0.019231 | 0.0002069
[6 empty] | 4447 | 0.023958 | 0.0002069
[6 empty] | 4448 | 0.02579 | 0.011379
[6 empty] | 4449 | 0.014895 | 0.067241
[6 empty] | 4450 | 0.014783 | 0.1161
[6 empty] | 4451 | 0.012252 | 0.11459
[6 empty] | 4452 | 0.037357 | 0.094379
[6 empty] | 4453 | 0.052378 | 0.087414
[6 empty] | 4454 | 0.050014 | 0.076414
[6 empty] | 4455 | 0.089329 | 0.081034
[6 empty] | 4456 | 0.097357 | 0.089759
[6 empty] | 4457 | 0.11248 | 0.073621
[6 empty] | 4458 | 0.13492 | 0.053241
[6 empty] | 4459 | 0.15985 | 0.057621
[6 empty] | 4460 | 0.15664 | 0.065345
[6 empty] | 4461 | 0.14853 | 0.05831
[6 empty] | 4462 | 0.13596 | 0.026138
[6 empty] | 4463 | 0.12183 | 0.014448
[6 empty] | 4464 | 0.13274 | 0.031448
[6 empty] | 4465 | 0.10119 | 0.021
[6 empty] | 4466 | 0.080266 | 3.4483e-05
[6 empty] | 4467 | 0.069357 | 0
[6 empty] | 4468 | 0.08835 | 0
[6 empty] | 4469 | 0.12361 | 0
[6 empty] | 4470 | 0.10755 | 0
[6 empty] | 4471 | 0.095217 | 0
[6 empty] | 4472 | 0.11561 | 0
[6 empty] | 4473 | 0.1014 | 0
[6 empty] | 4474 | 0.082238 | 0
[6 empty] | 4475 | 0.085245 | 0
[6 empty] | 4476 | 0.071077 | 0
[6 empty] | 4477 | 0.044741 | 0
[6 empty] | 4478 | 0.071538 | 0
[6 empty] | 4479 | 0.099538 | 0
[6 empty] | 4480 | 0.14446 | 0
[6 empty] | 4481 | 0.15891 | 0
[6 empty] | 4482 | 0.15467 | 0
[6 empty] | 4483 | 0.095483 | 0
[6 empty] | 4484 | 0.060671 | 0
[6 empty] | 4485 | 0.074923 | 0.0002069
[6 empty] | 4486 | 0.10999 | 0.0002069
[6 empty] | 4487 | 0.13773 | 0.0002069
[6 empty] | 4488 | 0.15425 | 0.0002069
[6 empty] | 4489 | 0.25691 | 0.0002069
[6 empty] | 4490 | 0.35559 | 0.0002069
[6 empty] | 4491 | 0.42766 | 0.0002069
[6 empty] | 4492 | 0.50084 | 0.0002069
[6 empty] | 4493 | 0.54656 | 0.0048966
[6 empty] | 4494 | 0.55046 | 0.027517
[6 empty] | 4495 | 0.55038 | 0.061552
[6 empty] | 4496 | 0.55032 | 0.073897
[6 empty] | 4497 | 0.55036 | 0.066552
[6 empty] | 4498 | 0.5505 | 0.056966
[6 empty] | 4499 | 0.49827 | 0.034069
[6 empty] | 4500 | 0.48109 | 0.020655
[6 empty] | 4501 | 0.61512 | 0.0094138
[6 empty] | 4502 | 0.64365 | 0.013172
[6 empty] | 4503 | 0.77238 | 0.002931
[6 empty] | 4504 | 0.82022 | 0.011793
[6 empty] | 4505 | 0.82684 | 0.0044138
[6 empty] | 4506 | 0.78772 | 0
[6 empty] | 4507 | 0.74291 | 0
[6 empty] | 4508 | 0.70606 | 0
[6 empty] | 4509 | 0.71723 | 0
[6 empty] | 4510 | 0.73502 | 0
[6 empty] | 4511 | 0.74806 | 0
[6 empty] | 4512 | 0.73986 | 0
[6 empty] | 4513 | 0.76192 | 0
[6 empty] | 4514 | 0.76915 | 0.0013448
[6 empty] | 4515 | 0.77877 | 0
[6 empty] | 4516 | 0.7721 | 6.8965e-05
[6 empty] | 4517 | 0.7665 | 0
[6 empty] | 4518 | 0.78368 | 0
[6 empty] | 4519 | 0.8222 | 0.00037931
[6 empty] | 4520 | 0.80274 | 0
[6 empty] | 4521 | 0.8147 | 0.0027931
[6 empty] | 4522 | 0.80341 | 0.00031035
[6 empty] | 4523 | 0.77193 | 0.006931
[6 empty] | 4524 | 0.78344 | 0.033379
[6 empty] | 4525 | 0.80015 | 0.026483
[6 empty] | 4526 | 0.80614 | 0.045034
[6 empty] | 4527 | 0.83147 | 0.047724
[6 empty] | 4528 | 0.84457 | 0.068
[6 empty] | 4529 | 0.84365 | 0.097483
[6 empty] | 4530 | 0.80765 | 0.08669
[6 empty] | 4531 | 0.76172 | 0.085828
[6 empty] | 4532 | 0.49189 | 0.094448
[6 empty] | 4533 | 0.51544 | 0.09031
[6 empty] | 4534 | 0.55097 | 0.032379
[6 empty] | 4535 | 0.55102 | 0.0079655
[6 empty] | 4536 | 0.55101 | 0.0002069
[6 empty] | 4537 | 0.55103 | 0.0002069
[6 empty] | 4538 | 0.55105 | 0.0002069
[6 empty] | 4539 | 0.55103 | 0.0002069
[6 empty] | 4540 | 0.55102 | 0.0002069
[6 empty] | 4541 | 0.55102 | 0.0002069
[6 empty] | 4542 | 0.55106 | 0.0002069
[6 empty] | 4543 | 0.55102 | 0.0002069
[6 empty] | 4544 | 0.55103 | 0.0002069
[6 empty] | 4545 | 0.55103 | 0
[6 empty] | 4546 | 0.55105 | 0
[6 empty] | 4547 | 0.48179 | 0
[6 empty] | 4548 | 0.59917 | 0
[6 empty] | 4549 | 0.71634 | 0
[6 empty] | 4550 | 0.72446 | 0
[6 empty] | 4551 | 0.71529 | 0
[6 empty] | 4552 | 0.69717 | 0
[6 empty] | 4553 | 0.73131 | 0
[6 empty] | 4554 | 0.73301 | 0
[6 empty] | 4555 | 0.72166 | 0
[6 empty] | 4556 | 0.68326 | 0
[6 empty] | 4557 | 0.70491 | 0
[6 empty] | 4558 | 0.70533 | 0
[6 empty] | 4559 | 0.70428 | 0
[6 empty] | 4560 | 0.6927 | 0
[6 empty] | 4561 | 0.69066 | 0
[6 empty] | 4562 | 0.67214 | 0
[6 empty] | 4563 | 0.70909 | 0
[6 empty] | 4564 | 0.77831 | 0
[6 empty] | 4565 | 0.80527 | 0
[6 empty] | 4566 | 0.73895 | 0
[6 empty] | 4567 | 0.64301 | 0.0023793
[6 empty] | 4568 | 0.64017 | 0.011241
[6 empty] | 4569 | 0.68527 | 0.044276
[6 empty] | 4570 | 0.69273 | 0.054966
[6 empty] | 4571 | 0.65484 | 0.043483
[6 empty] | 4572 | 0.68913 | 0.052379
[6 empty] | 4573 | 0.69456 | 0.071241
[6 empty] | 4574 | 0.68197 | 0.095862
[6 empty] | 4575 | 0.60954 | 0.071655
[6 empty] | 4576 | 0.61011 | 0.10686
[6 empty] | 4577 | 0.59773 | 0.056793
[6 empty] | 4578 | 0.58196 | 0.067586
[6 empty] | 4579 | 0.51235 | 0.10562
[6 empty] | 4580 | 0.47291 | 0.14734
[6 empty] | 4581 | 0.48876 | 0.10359
[6 empty] | 4582 | 0.47822 | 0.085034
[6 empty] | 4583 | 0.48603 | 0.070103
[6 empty] | 4584 | 0.49159 | 0.025759
[6 empty] | 4585 | 0.45159 | 0.0077931
[6 empty] | 4586 | 0.45338 | 0.0002069
[6 empty] | 4587 | 0.42874 | 0.0002069
[6 empty] | 4588 | 0.42547 | 0.0002069
[6 empty] | 4589 | 0.36592 | 0.0002069
[6 empty] | 4590 | 0.31832 | 0.0002069
[6 empty] | 4591 | 0.30041 | 0.0002069
[6 empty] | 4592 | 0.34523 | 0.0002069
[6 empty] | 4593 | 0.36522 | 0
[6 empty] | 4594 | 0.33313 | 0
[6 empty] | 4595 | 0.32785 | 0
[6 empty] | 4596 | 0.35748 | 0
[6 empty] | 4597 | 0.34259 | 0
[6 empty] | 4598 | 0.35856 | 0
[6 empty] | 4599 | 0.34617 | 0.00013793
[6 empty] | 4600 | 0.31417 | 0.001
[6 empty] | 4601 | 0.25446 | 0.0040345
[6 empty] | 4602 | 0.18962 | 0
[6 empty] | 4603 | 0.17835 | 0
[6 empty] | 4604 | 0.19836 | 0
[6 empty] | 4605 | 0.20256 | 0
[6 empty] | 4606 | 0.16723 | 0
[6 empty] | 4607 | 0.12253 | 0
[6 empty] | 4608 | 0.13323 | 0
[6 empty] | 4609 | 0.17329 | 0
[6 empty] | 4610 | 0.15378 | 0
[6 empty] | 4611 | 0.12713 | 0
[6 empty] | 4612 | 0.12273 | 0
[6 empty] | 4613 | 0.13161 | 0
[6 empty] | 4614 | 0.15266 | 0
[6 empty] | 4615 | 0.11389 | 0
[6 empty] | 4616 | 0.091357 | 3.4483e-05
[6 empty] | 4617 | 0.10382 | 0.01231
[6 empty] | 4618 | 0.031161 | 0.018655
[6 empty] | 4619 | 0.083217 | 0.010862
[6 empty] | 4620 | 0.1487 | 0.032966
[6 empty] | 4621 | 0.13361 | 0.00051724
[6 empty] | 4622 | 0.091902 | 0.001
[6 empty] | 4623 | 0.12515 | 3.4483e-05
[6 empty] | 4624 | 0.088224 | 0
[6 empty] | 4625 | 0.048517 | 0
[6 empty] | 4626 | 0.038098 | 0
[6 empty] | 4627 | 0.080923 | 0
[6 empty] | 4628 | 0.07228 | 0
[6 empty] | 4629 | 0.068783 | 0.0002069
[6 empty] | 4630 | 0.092531 | 0.0002069
[6 empty] | 4631 | 0.097371 | 0.0002069
[6 empty] | 4632 | 0.063189 | 0.0002069
[6 empty] | 4633 | 0.044084 | 0.0002069
[6 empty] | 4634 | 0.043315 | 0.0002069
[6 empty] | 4635 | 0.047091 | 0.0002069
[6 empty] | 4636 | 0.047538 | 0.0002069
[6 empty] | 4637 | 0.056727 | 0.0002069
[6 empty] | 4638 | 0.10097 | 0.0002069
[6 empty] | 4639 | 0.134 | 0.0002069
[6 empty] | 4640 | 0.11692 | 0.0002069
[6 empty] | 4641 | 0.15021 | 0
[6 empty] | 4642 | 0.17333 | 0
[6 empty] | 4643 | 0.13182 | 0
[6 empty] | 4644 | 0.1126 | 0
[6 empty] | 4645 | 0.083958 | 0
[6 empty] | 4646 | 0.097538 | 0.0027241
[6 empty] | 4647 | 0.096671 | 0.034759
[6 empty] | 4648 | 0.13835 | 0.034862
[6 empty] | 4649 | 0.17292 | 0.016448
[6 empty] | 4650 | 0.12748 | 0.010448
[6 empty] | 4651 | 0.10102 | 0.0018621
[6 empty] | 4652 | 0.10892 | 0.00034483
[6 empty] | 4653 | 0.089734 | 0
[6 empty] | 4654 | 0.079077 | 0.00013793
[6 empty] | 4655 | 0.086112 | 0.0047241
[6 empty] | 4656 | 0.08442 | 0.025379
[6 empty] | 4657 | 0.10278 | 0.12034
[6 empty] | 4658 | 0.10645 | 0.12566
[6 empty] | 4659 | 0.072084 | 0.12272
[6 empty] | 4660 | 0.045259 | 0.087897
[6 empty] | 4661 | 0.05221 | 0.04531
[6 empty] | 4662 | 0.067776 | 0.049621
[6 empty] | 4663 | 0.075832 | 0.025517
[6 empty] | 4664 | 0.065706 | 0.034103
[6 empty] | 4665 | 0.052336 | 0.030414
[6 empty] | 4666 | 0.076112 | 0.0086897
[6 empty] | 4667 | 0.09793 | 0.0085517
[6 empty] | 4668 | 0.076517 | 0.012034
[6 empty] | 4669 | 0.048713 | 0.012862
[6 empty] | 4670 | 0.037133 | 0.0024138
[6 empty] | 4671 | 0.04835 | 0.00010345
[6 empty] | 4672 | 0.058308 | 0.00086207
[6 empty] | 4673 | 0.049469 | 0.0071379
[6 empty] | 4674 | 0.036434 | 0.022759
[6 empty] | 4675 | 0.027566 | 0.024897
[6 empty] | 4676 | 0.044853 | 0.0088276
[6 empty] | 4677 | 0.081566 | 0.0012759
[6 empty] | 4678 | 0.061329 | 0.0052414
[6 empty] | 4679 | 0.04842 | 0.00086207
[6 empty] | 4680 | 0.03186 | 0.0002069
[6 empty] | 4681 | 0.014056 | 0.0018621
[6 empty] | 4682 | 0.012587 | 0.0042414
[6 empty] | 4683 | 0.0074126 | 0.00024138
[6 empty] | 4684 | 0.0033706 | 0.00034483
[6 empty] | 4685 | 0.00058741 | 0.00027586
[6 empty] | 4686 | 0.002993 | 0.0002069
[6 empty] | 4687 | 0.011441 | 0.0002069
[6 empty] | 4688 | 0.017287 | 0.0002069
[6 empty] | 4689 | 0.012126 | 0
[6 empty] | 4690 | 0.0021678 | 0
[6 empty] | 4691 | 2.7972e-05 | 0
[6 empty] | 4692 | 0.0046573 | 0
[6 empty] | 4693 | 0.0041538 | 0
[6 empty] | 4694 | 0.00083916 | 0
[6 empty] | 4695 | 0.0015245 | 0.0052414
[6 empty] | 4696 | 0.0066573 | 0.035966
[6 empty] | 4697 | 0.013021 | 0.15186
[6 empty] | 4698 | 0.022014 | 0.18534
[6 empty] | 4699 | 0.021203 | 0.32179
[6 empty] | 4700 | 0.021762 | 0.68038
[6 empty] | 4701 | 0.0053706 | 0.85979
[6 empty] | 4702 | 0 | 0.87969
[6 empty] | 4703 | 2.7972e-05 | 0.90528
[6 empty] | 4704 | 0.0042517 | 0.90762
[6 empty] | 4705 | 0.0028531 | 0.88748
[6 empty] | 4706 | 0.0065874 | 0.69503
[6 empty] | 4707 | 0.0066014 | 0.81748
[6 empty] | 4708 | 0.0016783 | 0.82076
[6 empty] | 4709 | 2.7972e-05 | 0.76759
[6 empty] | 4710 | 0 | 0.72466
[6 empty] | 4711 | 0 | 0.90766
[6 empty] | 4712 | 0 | 0.89852
[6 empty] | 4713 | 0 | 0.90783
[6 empty] | 4714 | 0.00099301 | 0.91828
[6 empty] | 4715 | 0.0033566 | 0.91676
[6 empty] | 4716 | 0.011147 | 0.76076
[6 empty] | 4717 | 0.018182 | 0.80303
[6 empty] | 4718 | 0.034741 | 0.88531
[6 empty] | 4719 | 0.054895 | 0.88276
[6 empty] | 4720 | 0.11744 | 0.83124
[6 empty] | 4721 | 0.17848 | 0.8779
[6 empty] | 4722 | 0.15748 | 0.89445
[6 empty] | 4723 | 0.1749 | 0.8271
[6 empty] | 4724 | 0.22497 | 0.88207
[6 empty] | 4725 | 0.34421 | 0.86886
[6 empty] | 4726 | 0.39438 | 0.8899
[6 empty] | 4727 | 0.39357 | 0.65293
[6 empty] | 4728 | 0.35808 | 0.68483
[6 empty] | 4729 | 0.33397 | 0.72621
[6 empty] | 4730 | 0.3941 | 0.84307
[6 empty] | 4731 | 0.42625 | 0.68879
[6 empty] | 4732 | 0.46092 | 0.65624
[6 empty] | 4733 | 0.47786 | 0.70328
[6 empty] | 4734 | 0.46101 | 0.42034
[6 empty] | 4735 | 0.41952 | 0.063966
[6 empty] | 4736 | 0.39845 | 0.037621
[6 empty] | 4737 | 0.49291 | 0.16121
[6 empty] | 4738 | 0.47018 | 0.20821
[6 empty] | 4739 | 0.50255 | 0.20262
[6 empty] | 4740 | 0.46757 | 0.26014
[6 empty] | 4741 | 0.44295 | 0.13993
[6 empty] | 4742 | 0.4352 | 0.063621
[6 empty] | 4743 | 0.41378 | 0.053379
[6 empty] | 4744 | 0.36236 | 0.046483
[6 empty] | 4745 | 0.27573 | 0.050448
[6 empty] | 4746 | 0.3018 | 0.060586
[6 empty] | 4747 | 0.3008 | 0.04069
[6 empty] | 4748 | 0.3059 | 0.0035517
[6 empty] | 4749 | 0.33271 | 0.00075862
[6 empty] | 4750 | 0.3219 | 0
[6 empty] | 4751 | 0.3254 | 3.4483e-05
[6 empty] | 4752 | 0.30498 | 0.00062069
[6 empty] | 4753 | 0.30228 | 0
[6 empty] | 4754 | 0.28334 | 0
[6 empty] | 4755 | 0.23664 | 0
[6 empty] | 4756 | 0.23373 | 0
[6 empty] | 4757 | 0.20524 | 0
[6 empty] | 4758 | 0.21815 | 0.0011034
[6 empty] | 4759 | 0.21326 | 0.0023103
[6 empty] | 4760 | 0.22572 | 0
[6 empty] | 4761 | 0.22088 | 0.0034138
[6 empty] | 4762 | 0.19316 | 0.031138
[6 empty] | 4763 | 0.16371 | 0.049483
[6 empty] | 4764 | 0.12699 | 0.040759
[6 empty] | 4765 | 0.12274 | 0.099448
[6 empty] | 4766 | 0.11912 | 0.12734
[6 empty] | 4767 | 0.11985 | 0.11417
[6 empty] | 4768 | 0.12456 | 0.11528
[6 empty] | 4769 | 0.1147 | 0.22407
[6 empty] | 4770 | 0.10473 | 0.25983
[6 empty] | 4771 | 0.095622 | 0.22514
[6 empty] | 4772 | 0.11516 | 0.18534
[6 empty] | 4773 | 0.11229 | 0.19928
[6 empty] | 4774 | 0.12168 | 0.3589
[6 empty] | 4775 | 0.17169 | 0.34307
[6 empty] | 4776 | 0.19394 | 0.3221
[6 empty] | 4777 | 0.25035 | 0.31841
[6 empty] | 4778 | 0.26488 | 0.39062
[6 empty] | 4779 | 0.27606 | 0.26817
[6 empty] | 4780 | 0.28055 | 0.27821
[6 empty] | 4781 | 0.28411 | 0.49872
[6 empty] | 4782 | 0.31957 | 0.63734
[6 empty] | 4783 | 0.40804 | 0.74869
[6 empty] | 4784 | 0.48803 | 0.80834
[6 empty] | 4785 | 0.57264 | 0.81428
[6 empty] | 4786 | 0.59228 | 0.77693
[6 empty] | 4787 | 0.658 | 0.79641
[6 empty] | 4788 | 0.68488 | 0.91162
[6 empty] | 4789 | 0.71091 | 0.91859
[6 empty] | 4790 | 0.77036 | 0.91438
[6 empty] | 4791 | 0.78638 | 0.80655
[6 empty] | 4792 | 0.78271 | 0.80731
[6 empty] | 4793 | 0.76587 | 0.88152
[6 empty] | 4794 | 0.80344 | 0.85362
[6 empty] | 4795 | 0.78445 | 0.84831
[6 empty] | 4796 | 0.83143 | 0.8451
[6 empty] | 4797 | 0.87242 | 0.82145
[6 empty] | 4798 | 0.88631 | 0.86583
[6 empty] | 4799 | 0.84648 | 0.87362
[6 empty] | 4800 | 0.86227 | 0.8149
[6 empty] | 4801 | 0.87175 | 0.73769
[6 empty] | 4802 | 0.87301 | 0.78855
[6 empty] | 4803 | 0.88456 | 0.61883
[6 empty] | 4804 | 0.88122 | 0.58352
[6 empty] | 4805 | 0.8589 | 0.47945
[6 empty] | 4806 | 0.88124 | 0.47024
[6 empty] | 4807 | 0.8649 | 0.53107
[6 empty] | 4808 | 0.86221 | 0.30424
[6 empty] | 4809 | 0.83757 | 0.35666
[6 empty] | 4810 | 0.8592 | 0.58772
[6 empty] | 4811 | 0.83161 | 0.22862
[6 empty] | 4812 | 0.85527 | 0.011966
[6 empty] | 4813 | 0.84351 | 0.048621
[6 empty] | 4814 | 0.78863 | 0.039552
[6 empty] | 4815 | 0.82316 | 0.12748
[6 empty] | 4816 | 0.8759 | 0.045379
[6 empty] | 4817 | 0.88927 | 0.015931
[6 empty] | 4818 | 0.8874 | 0.048724
[6 empty] | 4819 | 0.87456 | 0.12079
[6 empty] | 4820 | 0.81397 | 0.14962
[6 empty] | 4821 | 0.78568 | 0.10545
[6 empty] | 4822 | 0.72944 | 0.047448
[6 empty] | 4823 | 0.75276 | 0.018448
[6 empty] | 4824 | 0.74027 | 0.00044828
[6 empty] | 4825 | 0.77239 | 0.0002069
[6 empty] | 4826 | 0.762 | 0.0002069
[6 empty] | 4827 | 0.79452 | 0.0002069
[6 empty] | 4828 | 0.75385 | 0.0002069
[6 empty] | 4829 | 0.73203 | 0.00037931
[6 empty] | 4830 | 0.77869 | 0.0072414
[6 empty] | 4831 | 0.78455 | 0.0047241
[6 empty] | 4832 | 0.8098 | 0.027414
[6 empty] | 4833 | 0.80648 | 0.047207
[6 empty] | 4834 | 0.74452 | 0.076138
[6 empty] | 4835 | 0.72062 | 0.068241
[6 empty] | 4836 | 0.65817 | 0.082931
[6 empty] | 4837 | 0.61045 | 0.062655
[6 empty] | 4838 | 0.63478 | 0.052759
[6 empty] | 4839 | 0.61828 | 0.090414
[6 empty] | 4840 | 0.62144 | 0.055586
[6 empty] | 4841 | 0.6327 | 0.050517
[6 empty] | 4842 | 0.60678 | 0.043483
[6 empty] | 4843 | 0.64705 | 0.027414
[6 empty] | 4844 | 0.54509 | 0.028138
[6 empty] | 4845 | 0.44418 | 0.015069
[6 empty] | 4846 | 0.34547 | 0.0040345
[6 empty] | 4847 | 0.37319 | 3.4483e-05
[6 empty] | 4848 | 0.29253 | 0.025345
[6 empty] | 4849 | 0.3946 | 0.067034
[6 empty] | 4850 | 0.5335 | 0.096724
[6 empty] | 4851 | 0.47915 | 0.13976
[6 empty] | 4852 | 0.45662 | 0.12683
[6 empty] | 4853 | 0.50393 | 0.069931
[6 empty] | 4854 | 0.54628 | 0.075586
[6 empty] | 4855 | 0.55411 | 0.086448
[6 empty] | 4856 | 0.60306 | 0.063241
[6 empty] | 4857 | 0.58737 | 0.093828
[6 empty] | 4858 | 0.53225 | 0.024414
[6 empty] | 4859 | 0.48372 | 0.057586
[6 empty] | 4860 | 0.43787 | 0.078862
[6 empty] | 4861 | 0.34856 | 0.040862
[6 empty] | 4862 | 0.32277 | 0.045207
[6 empty] | 4863 | 0.21062 | 0.021379
[6 empty] | 4864 | 0.13897 | 0.0092414
[6 empty] | 4865 | 0.17583 | 0.0067586
[6 empty] | 4866 | 0.1872 | 0.013793
[6 empty] | 4867 | 0.069259 | 0.0082414
[6 empty] | 4868 | 0.034881 | 0.003
[6 empty] | 4869 | 0.016084 | 0.0027931
[6 empty] | 4870 | 0.0034406 | 0.0011034
[6 empty] | 4871 | 0.004014 | 0.00051724
[6 empty] | 4872 | 0.00051748 | 0.0031379
[6 empty] | 4873 | 0.00033566 | 0.0011379
[6 empty] | 4874 | 0.0079301 | 0.0002069
[6 empty] | 4875 | 0.052699 | 0.0002069
[6 empty] | 4876 | 0.086713 | 0.0002069
[6 empty] | 4877 | 0.13662 | 0.0002069
[6 empty] | 4878 | 0.21003 | 0.0002069
[6 empty] | 4879 | 0.17106 | 0.0002069
[6 empty] | 4880 | 0.25303 | 0.0002069
[6 empty] | 4881 | 0.29386 | 0
[6 empty] | 4882 | 0.19803 | 0.010069
[6 empty] | 4883 | 0.15576 | 0.01469
[6 empty] | 4884 | 0.2107 | 0
[6 empty] | 4885 | 0.20987 | 0
[6 empty] | 4886 | 0.21522 | 0.0013103
[6 empty] | 4887 | 0.2875 | 0.0024828
[6 empty] | 4888 | 0.31255 | 0.0075517
[6 empty] | 4889 | 0.42726 | 0
[6 empty] | 4890 | 0.4351 | 0
[6 empty] | 4891 | 0.38242 | 0
[6 empty] | 4892 | 0.58463 | 0
[6 empty] | 4893 | 0.71018 | 0
[6 empty] | 4894 | 0.70151 | 0.00082759
[6 empty] | 4895 | 0.69692 | 0.013276
[6 empty] | 4896 | 0.75473 | 0
[6 empty] | 4897 | 0.84709 | 0
[6 empty] | 4898 | 0.84676 | 0
[6 empty] | 4899 | 0.7931 | 0.0027241
[6 empty] | 4900 | 0.77866 | 0.034655
[6 empty] | 4901 | 0.72404 | 0.21348
[6 empty] | 4902 | 0.84513 | 0.57079
[6 empty] | 4903 | 0.82361 | 0.54328
[6 empty] | 4904 | 0.81262 | 0.6181
[6 empty] | 4905 | 0.83034 | 0.61124
[6 empty] | 4906 | 0.79373 | 0.63841
[6 empty] | 4907 | 0.73017 | 0.49817
[6 empty] | 4908 | 0.72344 | 0.493
[6 empty] | 4909 | 0.74243 | 0.43407
[6 empty] | 4910 | 0.77178 | 0.23759
[6 empty] | 4911 | 0.80327 | 0.24783
[6 empty] | 4912 | 0.842 | 0.32007
[6 empty] | 4913 | 0.8609 | 0.29679
[6 empty] | 4914 | 0.84392 | 0.2181
[6 empty] | 4915 | 0.79498 | 0.2071
[6 empty] | 4916 | 0.77895 | 0.55138
[6 empty] | 4917 | 0.77129 | 0.56352
[6 empty] | 4918 | 0.73358 | 0.33438
[6 empty] | 4919 | 0.73839 | 0.33659
[6 empty] | 4920 | 0.70933 | 0.24786
[6 empty] | 4921 | 0.70292 | 0.20538
[6 empty] | 4922 | 0.69555 | 0.25024
[6 empty] | 4923 | 0.63088 | 0.25393
[6 empty] | 4924 | 0.56333 | 0.1849
[6 empty] | 4925 | 0.47204 | 0.24324
[6 empty] | 4926 | 0.51485 | 0.43093
[6 empty] | 4927 | 0.47945 | 0.73321
[6 empty] | 4928 | 0.57076 | 0.46031
[6 empty] | 4929 | 0.53424 | 0.31483
[6 empty] | 4930 | 0.56545 | 0.082966
[6 empty] | 4931 | 0.50625 | 0.022552
[6 empty] | 4932 | 0.48052 | 0.0047931
[6 empty] | 4933 | 0.43378 | 0
[6 empty] | 4934 | 0.43748 | 0.00031035
[6 empty] | 4935 | 0.39937 | 0.00041379
[6 empty] | 4936 | 0.35628 | 0.00010345
[6 empty] | 4937 | 0.25859 | 0.02669
[6 empty] | 4938 | 0.18439 | 0.054828
[6 empty] | 4939 | 0.16512 | 0.08131
[6 empty] | 4940 | 0.1652 | 0.073552
[6 empty] | 4941 | 0.18926 | 0.12569
[6 empty] | 4942 | 0.17392 | 0.36066
[6 empty] | 4943 | 0.15048 | 0.47697
[6 empty] | 4944 | 0.10306 | 0.42586
[6 empty] | 4945 | 0.066336 | 0.37324
[6 empty] | 4946 | 0.030965 | 0.60703
[6 empty] | 4947 | 0.013706 | 0.83541
[6 empty] | 4948 | 0.015189 | 0.8459
[6 empty] | 4949 | 0.0056504 | 0.8911
[6 empty] | 4950 | 0.0006993 | 0.90917
[6 empty] | 4951 | 0.010028 | 0.90766
[6 empty] | 4952 | 0.0078322 | 0.91617
[6 empty] | 4953 | 0.0006014 | 0.91983
[6 empty] | 4954 | 0 | 0.9211
[6 empty] | 4955 | 0 | 0.9129
[6 empty] | 4956 | 0.00027972 | 0.88128
[6 empty] | 4957 | 0.0052727 | 0.8551
[6 empty] | 4958 | 0.017301 | 0.84914
[6 empty] | 4959 | 0.036056 | 0.85379
[6 empty] | 4960 | 0.051874 | 0.84707
[6 empty] | 4961 | 0.091566 | 0.89134
[6 empty] | 4962 | 0.1329 | 0.9179
[6 empty] | 4963 | 0.16885 | 0.91303
[6 empty] | 4964 | 0.29523 | 0.9099
[6 empty] | 4965 | 0.39239 | 0.91869
[6 empty] | 4966 | 0.45989 | 0.92707
[6 empty] | 4967 | 0.59608 | 0.91314
[6 empty] | 4968 | 0.59455 | 0.90255
[6 empty] | 4969 | 0.58614 | 0.91841
[6 empty] | 4970 | 0.58615 | 0.93069
[6 empty] | 4971 | 0.58443 | 0.93455
[6 empty] | 4972 | 0.63143 | 0.92686
[6 empty] | 4973 | 0.64664 | 0.92803
[6 empty] | 4974 | 0.64558 | 0.91062
[6 empty] | 4975 | 0.53175 | 0.90134
[6 empty] | 4976 | 0.56996 | 0.92186
[6 empty] | 4977 | 0.6074 | 0.86997
[6 empty] | 4978 | 0.58971 | 0.73772
[6 empty] | 4979 | 0.63225 | 0.32934
[6 empty] | 4980 | 0.56957 | 0.078552
[6 empty] | 4981 | 0.63284 | 0.205
[6 empty] | 4982 | 0.65678 | 0.25483
[6 empty] | 4983 | 0.61892 | 0.264
[6 empty] | 4984 | 0.50124 | 0.33869
[6 empty] | 4985 | 0.40024 | 0.19328
[6 empty] | 4986 | 0.35179 | 0.21052
[6 empty] | 4987 | 0.28393 | 0.15697
[6 empty] | 4988 | 0.26741 | 0.12334
[6 empty] | 4989 | 0.22701 | 0.098966
[6 empty] | 4990 | 0.1898 | 0.10641
[6 empty] | 4991 | 0.10173 | 0.21379
[6 empty] | 4992 | 0.079231 | 0.1879
[6 empty] | 4993 | 0.080965 | 0.16376
[6 empty] | 4994 | 0.044923 | 0.21179
[6 empty] | 4995 | 0.002965 | 0.20079
[6 empty] | 4996 | 0.009021 | 0.26607
[6 empty] | 4997 | 0.15457 | 0.17386
[6 empty] | 4998 | 0.17497 | 0.12597
[6 empty] | 4999 | 0.24158 | 0.11717
[6 empty] | 5000 | 0.75043 | 0.10983
[6 empty] | 5001 | 0.87933 | 0.11962
[6 empty] | 5002 | 0.85516 | 0.07869
[6 empty] | 5003 | 0.80526 | 0.073241
[6 empty] | 5004 | 0.73442 | 0.13841
[6 empty] | 5005 | 0.63319 | 0.10734
[6 empty] | 5006 | 0.52683 | 0.079897
[6 empty] | 5007 | 0.41839 | 0.055724
[6 empty] | 5008 | 0.3931 | 0.013172
[6 empty] | 5009 | 0.40625 | 0
[6 empty] | 5010 | 0.46397 | 0
[6 empty] | 5011 | 0.37143 | 0.0015172
[6 empty] | 5012 | 0.35765 | 0
[6 empty] | 5013 | 0.33506 | 0.0002069
[6 empty] | 5014 | 0.31806 | 0.0002069
[6 empty] | 5015 | 0.28406 | 0.0002069
[6 empty] | 5016 | 0.30709 | 0.0002069
[6 empty] | 5017 | 0.32006 | 0.0002069
[6 empty] | 5018 | 0.31965 | 0.0002069
[6 empty] | 5019 | 0.36453 | 0.0002069
[6 empty] | 5020 | 0.36915 | 0.0002069
[6 empty] | 5021 | 0.30815 | 0.0002069
[6 empty] | 5022 | 0.3291 | 0.0002069
[6 empty] | 5023 | 0.22871 | 0.0002069
[6 empty] | 5024 | 0.212 | 0.0002069
[6 empty] | 5025 | 0.23359 | 0
[6 empty] | 5026 | 0.29759 | 0
[6 empty] | 5027 | 0.28427 | 0
[6 empty] | 5028 | 0.30824 | 0
[6 empty] | 5029 | 0.26915 | 0
[6 empty] | 5030 | 0.18737 | 0
[6 empty] | 5031 | 0.17189 | 0
[6 empty] | 5032 | 0.12225 | 0
[6 empty] | 5033 | 0.081343 | 0
[6 empty] | 5034 | 0.061133 | 0
[6 empty] | 5035 | 0.077161 | 0.0046897
[6 empty] | 5036 | 0.090853 | 0.025483
[6 empty] | 5037 | 0.070336 | 0.011517
[6 empty] | 5038 | 0.041133 | 0.0072069
[6 empty] | 5039 | 0.027049 | 0.023276
[6 empty] | 5040 | 0.026098 | 0.021069
[6 empty] | 5041 | 0.014028 | 0.056448
[6 empty] | 5042 | 0.019119 | 0.16821
[6 empty] | 5043 | 0.018671 | 0.34369
[6 empty] | 5044 | 0.024252 | 0.38914
[6 empty] | 5045 | 0.015147 | 0.64948
[6 empty] | 5046 | 0.0072587 | 0.85338
[6 empty] | 5047 | 0.0023357 | 0.91734
[6 empty] | 5048 | 0.0022797 | 0.92566
[6 empty] | 5049 | 0.00011189 | 0.92659
[6 empty] | 5050 | 0.0039021 | 0.92607
[6 empty] | 5051 | 0.0075105 | 0.92655
[6 empty] | 5052 | 0.00026573 | 0.92576
[6 empty] | 5053 | 0.00036364 | 0.89893
[6 empty] | 5054 | 0.01828 | 0.79407
[6 empty] | 5055 | 0.040881 | 0.80679
[6 empty] | 5056 | 0.061455 | 0.87441
[6 empty] | 5057 | 0.088811 | 0.90062
[6 empty] | 5058 | 0.098685 | 0.90531
[6 empty] | 5059 | 0.15892 | 0.93534
[6 empty] | 5060 | 0.2119 | 0.93466
[6 empty] | 5061 | 0.25488 | 0.93207
[6 empty] | 5062 | 0.28829 | 0.92486
[6 empty] | 5063 | 0.37713 | 0.91886
[6 empty] | 5064 | 0.46393 | 0.92062
[6 empty] | 5065 | 0.54831 | 0.91276
[6 empty] | 5066 | 0.62434 | 0.88286
[6 empty] | 5067 | 0.71271 | 0.88452
[6 empty] | 5068 | 0.67487 | 0.93007
[6 empty] | 5069 | 0.69796 | 0.93248
[6 empty] | 5070 | 0.74011 | 0.92772
[6 empty] | 5071 | 0.76445 | 0.93431
[6 empty] | 5072 | 0.75855 | 0.93355
[6 empty] | 5073 | 0.7321 | 0.93155
[6 empty] | 5074 | 0.73124 | 0.90903
[6 empty] | 5075 | 0.73155 | 0.91893
[6 empty] | 5076 | 0.75481 | 0.92159
[6 empty] | 5077 | 0.75841 | 0.90121
[6 empty] | 5078 | 0.75929 | 0.90445
[6 empty] | 5079 | 0.76035 | 0.90231
[6 empty] | 5080 | 0.80971 | 0.89562
[6 empty] | 5081 | 0.80411 | 0.91876
[6 empty] | 5082 | 0.81379 | 0.9
[6 empty] | 5083 | 0.82905 | 0.90072
[6 empty] | 5084 | 0.82779 | 0.90234
[6 empty] | 5085 | 0.84462 | 0.89566
[6 empty] | 5086 | 0.86526 | 0.89221
[6 empty] | 5087 | 0.87849 | 0.91283
[6 empty] | 5088 | 0.86593 | 0.84669
[6 empty] | 5089 | 0.85653 | 0.80179
[6 empty] | 5090 | 0.84123 | 0.825
[6 empty] | 5091 | 0.83169 | 0.89897
[6 empty] | 5092 | 0.8127 | 0.90086
[6 empty] | 5093 | 0.79747 | 0.90938
[6 empty] | 5094 | 0.78109 | 0.8759
[6 empty] | 5095 | 0.77734 | 0.75028
[6 empty] | 5096 | 0.79031 | 0.61534
[6 empty] | 5097 | 0.75572 | 0.57093
[6 empty] | 5098 | 0.72417 | 0.56314
[6 empty] | 5099 | 0.67178 | 0.69838
[6 empty] | 5100 | 0.64638 | 0.71834
[6 empty] | 5101 | 0.61171 | 0.76024
[6 empty] | 5102 | 0.6552 | 0.72548
[6 empty] | 5103 | 0.66578 | 0.88255
[6 empty] | 5104 | 0.62834 | 0.89631
[6 empty] | 5105 | 0.67424 | 0.76883
[6 empty] | 5106 | 0.62613 | 0.87797
[6 empty] | 5107 | 0.58197 | 0.90938
[6 empty] | 5108 | 0.54566 | 0.82714
[6 empty] | 5109 | 0.50691 | 0.83983
[6 empty] | 5110 | 0.45782 | 0.8099
[6 empty] | 5111 | 0.4095 | 0.79562
[6 empty] | 5112 | 0.42031 | 0.77793
[6 empty] | 5113 | 0.43322 | 0.74148
[6 empty] | 5114 | 0.38225 | 0.58279
[6 empty] | 5115 | 0.33124 | 0.49703
[6 empty] | 5116 | 0.26806 | 0.53631
[6 empty] | 5117 | 0.21083 | 0.43017
[6 empty] | 5118 | 0.21059 | 0.36372
[6 empty] | 5119 | 0.18315 | 0.31179
[6 empty] | 5120 | 0.13873 | 0.34966
[6 empty] | 5121 | 0.12543 | 0.43541
[6 empty] | 5122 | 0.11327 | 0.46493
[6 empty] | 5123 | 0.13158 | 0.51593
[6 empty] | 5124 | 0.12508 | 0.58097
[6 empty] | 5125 | 0.1006 | 0.57434
[6 empty] | 5126 | 0.086545 | 0.45586
[6 empty] | 5127 | 0.076545 | 0.45372
[6 empty] | 5128 | 0.059077 | 0.36166
[6 empty] | 5129 | 0.049175 | 0.28314
[6 empty] | 5130 | 0.052895 | 0.14441
[6 empty] | 5131 | 0.044895 | 0.1431
[6 empty] | 5132 | 0.043161 | 0.14452
[6 empty] | 5133 | 0.038937 | 0.3131
[6 empty] | 5134 | 0.03 | 0.52921
[6 empty] | 5135 | 0.023776 | 0.57724
[6 empty] | 5136 | 0.029497 | 0.41559
[6 empty] | 5137 | 0.026112 | 0.26479
[6 empty] | 5138 | 0.021077 | 0.029655
[6 empty] | 5139 | 0.025021 | 0.019966
[6 empty] | 5140 | 0.023497 | 0.044379
[6 empty] | 5141 | 0.020308 | 0.12266
[6 empty] | 5142 | 0.026671 | 0.18824
[6 empty] | 5143 | 0.042503 | 0.22583
[6 empty] | 5144 | 0.059119 | 0.36983
[6 empty] | 5145 | 0.082657 | 0.34155
[6 empty] | 5146 | 0.098909 | 0.36697
[6 empty] | 5147 | 0.1114 | 0.45138
[6 empty] | 5148 | 0.13231 | 0.45903
[6 empty] | 5149 | 0.14281 | 0.17366
[6 empty] | 5150 | 0.15643 | 0.085828
[6 empty] | 5151 | 0.19649 | 0.039138
[6 empty] | 5152 | 0.20558 | 0.018586
[6 empty] | 5153 | 0.21041 | 0.017034
[6 empty] | 5154 | 0.21634 | 0.060172
[6 empty] | 5155 | 0.21308 | 0.062862
[6 empty] | 5156 | 0.20221 | 0.020379
[6 empty] | 5157 | 0.14589 | 0.0002069
[6 empty] | 5158 | 0.12678 | 0.0002069
[6 empty] | 5159 | 0.1094 | 0.0002069
[6 empty] | 5160 | 0.056196 | 0.0002069
[6 empty] | 5161 | 0.0089371 | 0.0002069
[6 empty] | 5162 | 0.0040699 | 0.0002069
[6 empty] | 5163 | 0.021273 | 0.0002069
[6 empty] | 5164 | 0.30004 | 0.0002069
[6 empty] | 5165 | 0.64673 | 0.0002069
[6 empty] | 5166 | 0.75025 | 0.0002069
[6 empty] | 5167 | 0.77218 | 0.0002069
[6 empty] | 5168 | 0.79317 | 0.0015517
[6 empty] | 5169 | 0.81112 | 3.4483e-05
[6 empty] | 5170 | 0.80469 | 0.0021379
[6 empty] | 5171 | 0.84056 | 0.010448
[6 empty] | 5172 | 0.86021 | 0.020345
[6 empty] | 5173 | 0.84874 | 0.033552
[6 empty] | 5174 | 0.87446 | 0.045586
[6 empty] | 5175 | 0.87221 | 0.062241
[6 empty] | 5176 | 0.85729 | 0.05631
[6 empty] | 5177 | 0.8542 | 0.0071724
[6 empty] | 5178 | 0.8242 | 0
[6 empty] | 5179 | 0.82338 | 0
[6 empty] | 5180 | 0.78653 | 0
[6 empty] | 5181 | 0.77643 | 0
[6 empty] | 5182 | 0.74562 | 0
[6 empty] | 5183 | 0.68828 | 0
[6 empty] | 5184 | 0.66534 | 0
[6 empty] | 5185 | 0.63085 | 0
[6 empty] | 5186 | 0.58098 | 0
[6 empty] | 5187 | 0.66499 | 0
[6 empty] | 5188 | 0.51299 | 0
[6 empty] | 5189 | 0.46572 | 0
[6 empty] | 5190 | 0.49145 | 0
[6 empty] | 5191 | 0.5489 | 0
[6 empty] | 5192 | 0.48281 | 0
[6 empty] | 5193 | 0.44536 | 0
[6 empty] | 5194 | 0.4454 | 0
[6 empty] | 5195 | 0.48962 | 0
[6 empty] | 5196 | 0.51986 | 0
[6 empty] | 5197 | 0.5032 | 0.00013793
[6 empty] | 5198 | 0.41392 | 0.0011034
[6 empty] | 5199 | 0.34814 | 0.010345
[6 empty] | 5200 | 0.3493 | 0.002
[6 empty] | 5201 | 0.34248 | 0
[6 empty] | 5202 | 0.33583 | 0
[6 empty] | 5203 | 0.39869 | 0
[6 empty] | 5204 | 0.38838 | 0
[6 empty] | 5205 | 0.35503 | 0.0002069
[6 empty] | 5206 | 0.32052 | 0.0002069
[6 empty] | 5207 | 0.35887 | 0.0002069
[6 empty] | 5208 | 0.37269 | 0.0002069
[6 empty] | 5209 | 0.45821 | 0.0002069
[6 empty] | 5210 | 0.46617 | 0.0002069
[6 empty] | 5211 | 0.49499 | 0.0002069
[6 empty] | 5212 | 0.50164 | 0.0002069
[6 empty] | 5213 | 0.56895 | 0.0002069
[6 empty] | 5214 | 0.57752 | 0.0002069
[6 empty] | 5215 | 0.52709 | 0.0002069
[6 empty] | 5216 | 0.61997 | 0.00024138
[6 empty] | 5217 | 0.62985 | 3.4483e-05
[6 empty] | 5218 | 0.6531 | 0.00027586
[6 empty] | 5219 | 0.54831 | 0.0058966
[6 empty] | 5220 | 0.50267 | 0.038621
[6 empty] | 5221 | 0.44727 | 0.065862
[6 empty] | 5222 | 0.45084 | 0.04231
[6 empty] | 5223 | 0.44531 | 0.017138
[6 empty] | 5224 | 0.5111 | 0.0015517
[6 empty] | 5225 | 0.52341 | 0
[6 empty] | 5226 | 0.54555 | 0
[6 empty] | 5227 | 0.4967 | 0
[6 empty] | 5228 | 0.48638 | 0
[6 empty] | 5229 | 0.44127 | 0
[6 empty] | 5230 | 0.43338 | 0
[6 empty] | 5231 | 0.39964 | 0
[6 empty] | 5232 | 0.4718 | 0
[6 empty] | 5233 | 0.50656 | 0
[6 empty] | 5234 | 0.43502 | 0
[6 empty] | 5235 | 0.45513 | 0
[6 empty] | 5236 | 0.52538 | 0
[6 empty] | 5237 | 0.52476 | 0
[6 empty] | 5238 | 0.52138 | 0
[6 empty] | 5239 | 0.58638 | 0
[6 empty] | 5240 | 0.51485 | 0
[6 empty] | 5241 | 0.5335 | 0
[6 empty] | 5242 | 0.60666 | 0
[6 empty] | 5243 | 0.65004 | 0
[6 empty] | 5244 | 0.66396 | 0
[6 empty] | 5245 | 0.62776 | 0.0092414
[6 empty] | 5246 | 0.67119 | 0.011586
[6 empty] | 5247 | 0.59764 | 0.041138
[6 empty] | 5248 | 0.57199 | 0.051897
[6 empty] | 5249 | 0.55306 | 0.037103
[6 empty] | 5250 | 0.5849 | 0.046483
[6 empty] | 5251 | 0.63383 | 0.074655
[6 empty] | 5252 | 0.55534 | 0.055276
[6 empty] | 5253 | 0.53703 | 0.015552
[6 empty] | 5254 | 0.56323 | 0.0002069
[6 empty] | 5255 | 0.54762 | 0.0002069
[6 empty] | 5256 | 0.4653 | 0.0002069
[6 empty] | 5257 | 0.50473 | 0.0002069
[6 empty] | 5258 | 0.48232 | 0.0002069
[6 empty] | 5259 | 0.54333 | 0.0002069
[6 empty] | 5260 | 0.46515 | 0.0002069
[6 empty] | 5261 | 0.40776 | 0.0002069
[6 empty] | 5262 | 0.36929 | 0.0002069
[6 empty] | 5263 | 0.40214 | 0.0002069
[6 empty] | 5264 | 0.39538 | 0.0002069
[6 empty] | 5265 | 0.37092 | 0
[6 empty] | 5266 | 0.33989 | 0
[6 empty] | 5267 | 0.30469 | 0
[6 empty] | 5268 | 0.26091 | 0
[6 empty] | 5269 | 0.29103 | 0
[6 empty] | 5270 | 0.31443 | 0
[6 empty] | 5271 | 0.32824 | 0.0014483
[6 empty] | 5272 | 0.22971 | 0.029345
[6 empty] | 5273 | 0.1887 | 0.017207
[6 empty] | 5274 | 0.1548 | 0.0077586
[6 empty] | 5275 | 0.14267 | 0.0014483
[6 empty] | 5276 | 0.12892 | 0
[6 empty] | 5277 | 0.14322 | 0
[6 empty] | 5278 | 0.099664 | 0
[6 empty] | 5279 | 0.070685 | 0
[6 empty] | 5280 | 0.068601 | 0
[6 empty] | 5281 | 0.059664 | 0
[6 empty] | 5282 | 0.029594 | 0
[6 empty] | 5283 | 0.037329 | 0.025621
[6 empty] | 5284 | 0.043441 | 0.11934
[6 empty] | 5285 | 0.035315 | 0.20166
[6 empty] | 5286 | 0.025734 | 0.20634
[6 empty] | 5287 | 0.02421 | 0.17459
[6 empty] | 5288 | 0.022168 | 0.22572
[6 empty] | 5289 | 0.012839 | 0.21979
[6 empty] | 5290 | 0.0014126 | 0.23145
[6 empty] | 5291 | 0.00012587 | 0.25903
[6 empty] | 5292 | 0 | 0.34007
[6 empty] | 5293 | 0 | 0.45441
[6 empty] | 5294 | 0 | 0.49759
[6 empty] | 5295 | 0 | 0.53997
[6 empty] | 5296 | 0 | 0.62759
[6 empty] | 5297 | 0.00011189 | 0.75583
[6 empty] | 5298 | 0.0017203 | 0.85169
[6 empty] | 5299 | 0.0057203 | 0.87503
[6 empty] | 5300 | 0.0025874 | 0.88831
[6 empty] | 5301 | 0 | 0.88597
[6 empty] | 5302 | 0 | 0.86417
[6 empty] | 5303 | 0 | 0.85845
[6 empty] | 5304 | 0 | 0.83603
[6 empty] | 5305 | 1.3986e-05 | 0.83234
[6 empty] | 5306 | 0.00039161 | 0.90359
[6 empty] | 5307 | 0.0091608 | 0.91769
[6 empty] | 5308 | 0.01049 | 0.91914
[6 empty] | 5309 | 0.0072727 | 0.90055
[6 empty] | 5310 | 0.01242 | 0.89797
[6 empty] | 5311 | 0.048545 | 0.91517
[6 empty] | 5312 | 0.10011 | 0.928
[6 empty] | 5313 | 0.14267 | 0.92131
[6 empty] | 5314 | 0.13425 | 0.8809
[6 empty] | 5315 | 0.14263 | 0.75741
[6 empty] | 5316 | 0.16859 | 0.72086
[6 empty] | 5317 | 0.21071 | 0.6641
[6 empty] | 5318 | 0.23966 | 0.593
[6 empty] | 5319 | 0.21646 | 0.47407
[6 empty] | 5320 | 0.2239 | 0.50024
[6 empty] | 5321 | 0.23269 | 0.65907
[6 empty] | 5322 | 0.28583 | 0.73717
[6 empty] | 5323 | 0.32189 | 0.71797
[6 empty] | 5324 | 0.33134 | 0.73317
[6 empty] | 5325 | 0.33283 | 0.69321
[6 empty] | 5326 | 0.32908 | 0.70614
[6 empty] | 5327 | 0.34792 | 0.79848
[6 empty] | 5328 | 0.32909 | 0.80621
[6 empty] | 5329 | 0.29796 | 0.73252
[6 empty] | 5330 | 0.37091 | 0.70055
[6 empty] | 5331 | 0.51726 | 0.69814
[6 empty] | 5332 | 0.56929 | 0.66503
[6 empty] | 5333 | 0.60326 | 0.66207
[6 empty] | 5334 | 0.59348 | 0.65872
[6 empty] | 5335 | 0.56434 | 0.67976
[6 empty] | 5336 | 0.57642 | 0.54969
[6 empty] | 5337 | 0.56618 | 0.61817
[6 empty] | 5338 | 0.57073 | 0.64545
[6 empty] | 5339 | 0.56589 | 0.72583
[6 empty] | 5340 | 0.53905 | 0.7731
[6 empty] | 5341 | 0.54436 | 0.67524
[6 empty] | 5342 | 0.51827 | 0.72969
[6 empty] | 5343 | 0.53778 | 0.69514
[6 empty] | 5344 | 0.54192 | 0.60241
[6 empty] | 5345 | 0.53773 | 0.58928
[6 empty] | 5346 | 0.51964 | 0.57052
[6 empty] | 5347 | 0.47697 | 0.56276
[6 empty] | 5348 | 0.4518 | 0.52872
[6 empty] | 5349 | 0.39243 | 0.44755
[6 empty] | 5350 | 0.31056 | 0.37731
[6 empty] | 5351 | 0.16909 | 0.36324
[6 empty] | 5352 | 0.087902 | 0.28469
[6 empty] | 5353 | 0.080657 | 0.34686
[6 empty] | 5354 | 0.11558 | 0.4089
[6 empty] | 5355 | 0.14747 | 0.58321
[6 empty] | 5356 | 0.14768 | 0.63979
[6 empty] | 5357 | 0.15154 | 0.55666
[6 empty] | 5358 | 0.10898 | 0.65628
[6 empty] | 5359 | 0.062839 | 0.58262
[6 empty] | 5360 | 0.038098 | 0.53045
[6 empty] | 5361 | 0.024951 | 0.51993
[6 empty] | 5362 | 0.019357 | 0.53852
[6 empty] | 5363 | 0.0031608 | 0.53176
[6 empty] | 5364 | 0.00026573 | 0.47452
[6 empty] | 5365 | 0.0001958 | 0.44048
[6 empty] | 5366 | 2.7972e-05 | 0.611
[6 empty] | 5367 | 4.1958e-05 | 0.58076
[6 empty] | 5368 | 0 | 0.57138
[6 empty] | 5369 | 0 | 0.58928
[6 empty] | 5370 | 0 | 0.61472
[6 empty] | 5371 | 1.3986e-05 | 0.69931
[6 empty] | 5372 | 0 | 0.74641
[6 empty] | 5373 | 0.00043357 | 0.79245
[6 empty] | 5374 | 0.0015804 | 0.76038
[6 empty] | 5375 | 0.00030769 | 0.67141
[6 empty] | 5376 | 0 | 0.72238
[6 empty] | 5377 | 0 | 0.72214
[6 empty] | 5378 | 0 | 0.73366
[6 empty] | 5379 | 0 | 0.73276
[6 empty] | 5380 | 0 | 0.82293
[6 empty] | 5381 | 0 | 0.84466
[6 empty] | 5382 | 0 | 0.84907
[6 empty] | 5383 | 0 | 0.72141
[6 empty] | 5384 | 0 | 0.81659
[6 empty] | 5385 | 0 | 0.85572
[6 empty] | 5386 | 0 | 0.87972
[6 empty] | 5387 | 0 | 0.86938
[6 empty] | 5388 | 0 | 0.82834
[6 empty] | 5389 | 0 | 0.81786
[6 empty] | 5390 | 0 | 0.84376
[6 empty] | 5391 | 0 | 0.84424
[6 empty] | 5392 | 0 | 0.86138
[6 empty] | 5393 | 0 | 0.88907
[6 empty] | 5394 | 0 | 0.872
[6 empty] | 5395 | 1.3986e-05 | 0.89766
[6 empty] | 5396 | 0.00018182 | 0.86324
[6 empty] | 5397 | 0.0045455 | 0.87617
[6 empty] | 5398 | 0.0088531 | 0.848
[6 empty] | 5399 | 0.01607 | 0.78048
[6 empty] | 5400 | 0.024168 | 0.89207
[6 empty] | 5401 | 0.02993 | 0.89359
[6 empty] | 5402 | 0.030448 | 0.81666
[6 empty] | 5403 | 0.039762 | 0.83038
[6 empty] | 5404 | 0.048895 | 0.81283
[6 empty] | 5405 | 0.067692 | 0.90979
[6 empty] | 5406 | 0.073972 | 0.93348
[6 empty] | 5407 | 0.081804 | 0.92641
[6 empty] | 5408 | 0.094294 | 0.90838
[6 empty] | 5409 | 0.11351 | 0.85797
[6 empty] | 5410 | 0.13003 | 0.88679
[6 empty] | 5411 | 0.15888 | 0.86524
[6 empty] | 5412 | 0.17378 | 0.89397
[6 empty] | 5413 | 0.22962 | 0.88145
[6 empty] | 5414 | 0.19674 | 0.8159
[6 empty] | 5415 | 0.16418 | 0.88217
[6 empty] | 5416 | 0.18572 | 0.91214
[6 empty] | 5417 | 0.21228 | 0.87572
[6 empty] | 5418 | 0.24717 | 0.81297
[6 empty] | 5419 | 0.29098 | 0.79503
[6 empty] | 5420 | 0.31495 | 0.86793
[6 empty] | 5421 | 0.35382 | 0.89366
[6 empty] | 5422 | 0.41846 | 0.91228
[6 empty] | 5423 | 0.41667 | 0.90597
[6 empty] | 5424 | 0.4009 | 0.89321
[6 empty] | 5425 | 0.42909 | 0.87303
[6 empty] | 5426 | 0.50137 | 0.87634
[6 empty] | 5427 | 0.54585 | 0.87445
[6 empty] | 5428 | 0.54119 | 0.88172
[6 empty] | 5429 | 0.57069 | 0.88776
[6 empty] | 5430 | 0.6067 | 0.89103
[6 empty] | 5431 | 0.62512 | 0.88603
[6 empty] | 5432 | 0.65831 | 0.87566
[6 empty] | 5433 | 0.68667 | 0.898
[6 empty] | 5434 | 0.72846 | 0.92228
[6 empty] | 5435 | 0.75341 | 0.92369
[6 empty] | 5436 | 0.74808 | 0.92248
[6 empty] | 5437 | 0.7794 | 0.89631
[6 empty] | 5438 | 0.81085 | 0.90693
[6 empty] | 5439 | 0.83145 | 0.89272
[6 empty] | 5440 | 0.83703 | 0.87145
[6 empty] | 5441 | 0.81027 | 0.77179
[6 empty] | 5442 | 0.7753 | 0.75114
[6 empty] | 5443 | 0.72551 | 0.74231
[6 empty] | 5444 | 0.73709 | 0.83007
[6 empty] | 5445 | 0.74341 | 0.84924
[6 empty] | 5446 | 0.73481 | 0.82462
[6 empty] | 5447 | 0.72979 | 0.81586
[6 empty] | 5448 | 0.75131 | 0.67917
[6 empty] | 5449 | 0.77983 | 0.74166
[6 empty] | 5450 | 0.7795 | 0.77845
[6 empty] | 5451 | 0.77853 | 0.83093
[6 empty] | 5452 | 0.77825 | 0.89759
[6 empty] | 5453 | 0.78634 | 0.90448
[6 empty] | 5454 | 0.79895 | 0.88148
[6 empty] | 5455 | 0.81797 | 0.86959
[6 empty] | 5456 | 0.80965 | 0.88779
[6 empty] | 5457 | 0.81399 | 0.87114
[6 empty] | 5458 | 0.82708 | 0.78769
[6 empty] | 5459 | 0.85557 | 0.77531
[6 empty] | 5460 | 0.86811 | 0.85824
[6 empty] | 5461 | 0.86492 | 0.86914
[6 empty] | 5462 | 0.86024 | 0.87041
[6 empty] | 5463 | 0.8627 | 0.88266
[6 empty] | 5464 | 0.86267 | 0.86545
[6 empty] | 5465 | 0.83038 | 0.78559
[6 empty] | 5466 | 0.84603 | 0.82162
[6 empty] | 5467 | 0.84361 | 0.90562
[6 empty] | 5468 | 0.84897 | 0.9241
[6 empty] | 5469 | 0.85848 | 0.90797
[6 empty] | 5470 | 0.87968 | 0.89024
[6 empty] | 5471 | 0.88243 | 0.8789
[6 empty] | 5472 | 0.85277 | 0.84417
[6 empty] | 5473 | 0.85043 | 0.81579
[6 empty] | 5474 | 0.84983 | 0.88897
[6 empty] | 5475 | 0.85687 | 0.87983
[6 empty] | 5476 | 0.83502 | 0.87876
[6 empty] | 5477 | 0.82441 | 0.89434
[6 empty] | 5478 | 0.83029 | 0.9131
[6 empty] | 5479 | 0.82257 | 0.88393
[6 empty] | 5480 | 0.82474 | 0.80959
[6 empty] | 5481 | 0.84039 | 0.75234
[6 empty] | 5482 | 0.83225 | 0.73138
[6 empty] | 5483 | 0.82853 | 0.69172
[6 empty] | 5484 | 0.80831 | 0.74738
[6 empty] | 5485 | 0.80801 | 0.84693
[6 empty] | 5486 | 0.81635 | 0.8131
[6 empty] | 5487 | 0.81807 | 0.87107
[6 empty] | 5488 | 0.84713 | 0.797
[6 empty] | 5489 | 0.84887 | 0.76221
[6 empty] | 5490 | 0.8635 | 0.784
[6 empty] | 5491 | 0.82787 | 0.74528
[6 empty] | 5492 | 0.80338 | 0.77076
[6 empty] | 5493 | 0.80052 | 0.86307
[6 empty] | 5494 | 0.80741 | 0.82593
[6 empty] | 5495 | 0.80927 | 0.84269
[6 empty] | 5496 | 0.81712 | 0.82948
[6 empty] | 5497 | 0.80173 | 0.8361
[6 empty] | 5498 | 0.77533 | 0.77866
[6 empty] | 5499 | 0.78533 | 0.76259
[6 empty] | 5500 | 0.79158 | 0.78534
[6 empty] | 5501 | 0.81596 | 0.84986
[6 empty] | 5502 | 0.80101 | 0.78603
[6 empty] | 5503 | 0.79645 | 0.72741
[6 empty] | 5504 | 0.80691 | 0.82393
[6 empty] | 5505 | 0.82971 | 0.89624
[6 empty] | 5506 | 0.86604 | 0.87431
[6 empty] | 5507 | 0.85687 | 0.87352
[6 empty] | 5508 | 0.84548 | 0.90934
[6 empty] | 5509 | 0.85641 | 0.89103
[6 empty] | 5510 | 0.85006 | 0.86876
[6 empty] | 5511 | 0.85566 | 0.82824
[6 empty] | 5512 | 0.83656 | 0.85631
[6 empty] | 5513 | 0.8379 | 0.84314
[6 empty] | 5514 | 0.83846 | 0.82276
[6 empty] | 5515 | 0.83888 | 0.77514
[6 empty] | 5516 | 0.82562 | 0.73097
[6 empty] | 5517 | 0.83036 | 0.78583
[6 empty] | 5518 | 0.83116 | 0.83628
[6 empty] | 5519 | 0.81687 | 0.87317
[6 empty] | 5520 | 0.83124 | 0.88028
[6 empty] | 5521 | 0.83091 | 0.85645
[6 empty] | 5522 | 0.82608 | 0.85645
[6 empty] | 5523 | 0.8082 | 0.83614
[6 empty] | 5524 | 0.80221 | 0.8529
[6 empty] | 5525 | 0.81582 | 0.86034
[6 empty] | 5526 | 0.81573 | 0.88721
[6 empty] | 5527 | 0.83297 | 0.88607
[6 empty] | 5528 | 0.8399 | 0.89493
[6 empty] | 5529 | 0.83439 | 0.89486
[6 empty] | 5530 | 0.84309 | 0.91497
[6 empty] | 5531 | 0.84463 | 0.9081
[6 empty] | 5532 | 0.84639 | 0.69624
[6 empty] | 5533 | 0.8368 | 0.7291
[6 empty] | 5534 | 0.81961 | 0.82021
[6 empty] | 5535 | 0.83032 | 0.83469
[6 empty] | 5536 | 0.81418 | 0.78269
[6 empty] | 5537 | 0.81112 | 0.87045
[6 empty] | 5538 | 0.85421 | 0.89521
[6 empty] | 5539 | 0.86538 | 0.88476
[6 empty] | 5540 | 0.86622 | 0.8159
[6 empty] | 5541 | 0.87941 | 0.82141
[6 empty] | 5542 | 0.84989 | 0.89341
[6 empty] | 5543 | 0.81629 | 0.8949
[6 empty] | 5544 | 0.82294 | 0.91297
[6 empty] | 5545 | 0.8208 | 0.90979
[6 empty] | 5546 | 0.81768 | 0.91662
[6 empty] | 5547 | 0.80996 | 0.91748
[6 empty] | 5548 | 0.85573 | 0.917
[6 empty] | 5549 | 0.85691 | 0.88162
[6 empty] | 5550 | 0.8588 | 0.85728
[6 empty] | 5551 | 0.84032 | 0.83538
[6 empty] | 5552 | 0.84266 | 0.82869
[6 empty] | 5553 | 0.83912 | 0.80876
[6 empty] | 5554 | 0.84783 | 0.78941
[6 empty] | 5555 | 0.85049 | 0.72938
[6 empty] | 5556 | 0.86264 | 0.65997
[6 empty] | 5557 | 0.86305 | 0.63807
[6 empty] | 5558 | 0.83103 | 0.56248
[6 empty] | 5559 | 0.79759 | 0.67383
[6 empty] | 5560 | 0.77538 | 0.61117
[6 empty] | 5561 | 0.77538 | 0.66107
[6 empty] | 5562 | 0.75171 | 0.63786
[6 empty] | 5563 | 0.74445 | 0.62869
[6 empty] | 5564 | 0.70722 | 0.61569
[6 empty] | 5565 | 0.71273 | 0.66803
[6 empty] | 5566 | 0.70667 | 0.73821
[6 empty] | 5567 | 0.71183 | 0.62731
[6 empty] | 5568 | 0.70134 | 0.59321
[6 empty] | 5569 | 0.73267 | 0.42283
[6 empty] | 5570 | 0.74259 | 0.55659
[6 empty] | 5571 | 0.7419 | 0.69321
[6 empty] | 5572 | 0.75824 | 0.61076
[6 empty] | 5573 | 0.77954 | 0.47466
[6 empty] | 5574 | 0.75881 | 0.44969
[6 empty] | 5575 | 0.75502 | 0.55197
[6 empty] | 5576 | 0.77669 | 0.67962
[6 empty] | 5577 | 0.80533 | 0.83762
[6 empty] | 5578 | 0.80876 | 0.89855
[6 empty] | 5579 | 0.7868 | 0.89183
[6 empty] | 5580 | 0.74158 | 0.85255
[6 empty] | 5581 | 0.77022 | 0.82855
[6 empty] | 5582 | 0.76804 | 0.78003
[6 empty] | 5583 | 0.76527 | 0.81876
[6 empty] | 5584 | 0.79659 | 0.76741
[6 empty] | 5585 | 0.78354 | 0.78472
[6 empty] | 5586 | 0.46123 | 0.4339
[6 empty] | 5587 | 0.50537 | 0.34203
[6 empty] | 5588 | 0.55059 | 0.33176
[6 empty] | 5589 | 0.55077 | 0.32617
[6 empty] | 5590 | 0.5508 | 0.23962
[6 empty] | 5591 | 0.55074 | 0.23183
[6 empty] | 5592 | 0.55084 | 0.22014
[6 empty] | 5593 | 0.55084 | 0.25355
[6 empty] | 5594 | 0.55077 | 0.15886
[6 empty] | 5595 | 0.55077 | 0.087552
[6 empty] | 5596 | 0.55077 | 0.069241
[6 empty] | 5597 | 0.55077 | 0.072828
[6 empty] | 5598 | 0.55076 | 0.080828
[6 empty] | 5599 | 0.55074 | 0.044103
[6 empty] | 5600 | 0.55048 | 0.019793
[6 empty] | 5601 | 0.52105 | 0.020241
[6 empty] | 5602 | 0.49095 | 0.013759
[6 empty] | 5603 | 0.54978 | 0.016724
[6 empty] | 5604 | 0.52926 | 0.00031035
[6 empty] | 5605 | 0.39509 | 0.011103
[6 empty] | 5606 | 0.57579 | 0.024138
[6 empty] | 5607 | 0.49635 | 0.029897
[6 empty] | 5608 | 0.38259 | 0.020793
[6 empty] | 5609 | 0.3899 | 0.063931
[6 empty] | 5610 | 0.29483 | 0.12283
[6 empty] | 5611 | 0.18924 | 0.14797
[6 empty] | 5612 | 0.21053 | 0.14597
[6 empty] | 5613 | 0.12527 | 0.15797
[6 empty] | 5614 | 0.14434 | 0.1769
[6 empty] | 5615 | 0.17158 | 0.18045
[6 empty] | 5616 | 0.19413 | 0.12359
[6 empty] | 5617 | 0.17252 | 0.14759
[6 empty] | 5618 | 0.21782 | 0.18093
[6 empty] | 5619 | 0.32407 | 0.19138
[6 empty] | 5620 | 0.37797 | 0.20166
[6 empty] | 5621 | 0.47992 | 0.18683
[6 empty] | 5622 | 0.52439 | 0.15569
[6 empty] | 5623 | 0.52933 | 0.13114
[6 empty] | 5624 | 0.62969 | 0.090345
[6 empty] | 5625 | 0.66326 | 0.059276
[6 empty] | 5626 | 0.65034 | 0.028345
[6 empty] | 5627 | 0.58614 | 0.062
[6 empty] | 5628 | 0.63097 | 0.065759
[6 empty] | 5629 | 0.60399 | 0.082828
[6 empty] | 5630 | 0.74634 | 0.096621
[6 empty] | 5631 | 0.79694 | 0.14314
[6 empty] | 5632 | 0.81385 | 0.07169
[6 empty] | 5633 | 0.82806 | 0.024483
[6 empty] | 5634 | 0.83378 | 0.021379
[6 empty] | 5635 | 0.79945 | 0.011862
[6 empty] | 5636 | 0.78855 | 0.030379
[6 empty] | 5637 | 0.78446 | 0.015862
[6 empty] | 5638 | 0.83021 | 0.016276
[6 empty] | 5639 | 0.83491 | 0.041172
[6 empty] | 5640 | 0.85288 | 0.015828
[6 empty] | 5641 | 0.83085 | 0.024207
[6 empty] | 5642 | 0.79601 | 0.019379
[6 empty] | 5643 | 0.78945 | 0.01369
[6 empty] | 5644 | 0.81916 | 0.0026897
[6 empty] | 5645 | 0.85536 | 0.00048276
[6 empty] | 5646 | 0.84013 | 0.0007931
[6 empty] | 5647 | 0.85157 | 0.0002069
[6 empty] | 5648 | 0.83835 | 0.0051379
[6 empty] | 5649 | 0.8245 | 0.0074828
[6 empty] | 5650 | 0.84652 | 0.037966
[6 empty] | 5651 | 0.86148 | 0.12976
[6 empty] | 5652 | 0.83526 | 0.36234
[6 empty] | 5653 | 0.82755 | 0.50131
[6 empty] | 5654 | 0.81892 | 0.52041
[6 empty] | 5655 | 0.78301 | 0.5471
[6 empty] | 5656 | 0.84555 | 0.50617
[6 empty] | 5657 | 0.87902 | 0.37931
[6 empty] | 5658 | 0.85624 | 0.2081
[6 empty] | 5659 | 0.8098 | 0.19328
[6 empty] | 5660 | 0.79331 | 0.18179
[6 empty] | 5661 | 0.79762 | 0.36814
[6 empty] | 5662 | 0.90127 | 0.83121
[6 empty] | 5663 | 0.86641 | 0.86517
[6 empty] | 5664 | 0.79972 | 0.84324
[6 empty] | 5665 | 0.78215 | 0.84548
[6 empty] | 5666 | 0.79359 | 0.80317
[6 empty] | 5667 | 0.78676 | 0.77807
[6 empty] | 5668 | 0.74414 | 0.67148
[6 empty] | 5669 | 0.62983 | 0.65962
[6 empty] | 5670 | 0.58664 | 0.60497
[6 empty] | 5671 | 0.56712 | 0.43786
[6 empty] | 5672 | 0.68632 | 0.43617
[6 empty] | 5673 | 0.69526 | 0.4409
[6 empty] | 5674 | 0.47379 | 0.37534
[6 empty] | 5675 | 0.37529 | 0.22731
[6 empty] | 5676 | 0.34916 | 0.073552
[6 empty] | 5677 | 0.33632 | 0.080897
[6 empty] | 5678 | 0.23997 | 0.15666
[6 empty] | 5679 | 0.15752 | 0.1411
[6 empty] | 5680 | 0.051357 | 0.16221
[6 empty] | 5681 | 0.0025315 | 0.17469
[6 empty] | 5682 | 0.15062 | 0.27097
[6 empty] | 5683 | 0.29255 | 0.59152
[6 empty] | 5684 | 0.30611 | 0.67721
[6 empty] | 5685 | 0.36871 | 0.66362
[6 empty] | 5686 | 0.35355 | 0.66762
[6 empty] | 5687 | 0.53488 | 0.60479
[6 empty] | 5688 | 0.47359 | 0.56821
[6 empty] | 5689 | 0.4532 | 0.63941
[6 empty] | 5690 | 0.3981 | 0.70162
[6 empty] | 5691 | 0.49841 | 0.65979
[6 empty] | 5692 | 0.52751 | 0.61448
[6 empty] | 5693 | 0.43744 | 0.69979
[6 empty] | 5694 | 0.52541 | 0.75714
[6 empty] | 5695 | 0.50425 | 0.75697
[6 empty] | 5696 | 0.40589 | 0.65486
[6 empty] | 5697 | 0.40427 | 0.64831
[6 empty] | 5698 | 0.36849 | 0.71348
[6 empty] | 5699 | 0.36006 | 0.81621
[6 empty] | 5700 | 0.24218 | 0.81755
[6 empty] | 5701 | 0.13845 | 0.8271
[6 empty] | 5702 | 0.11737 | 0.819
[6 empty] | 5703 | 0.10165 | 0.87234
[6 empty] | 5704 | 0.03179 | 0.86997
[6 empty] | 5705 | 0.00039161 | 0.79838
[6 empty] | 5706 | 0 | 0.83148
[6 empty] | 5707 | 0.00041958 | 0.70755
[6 empty] | 5708 | 0.0052867 | 0.74517
[6 empty] | 5709 | 0.0093706 | 0.834
[6 empty] | 5710 | 0.032727 | 0.90945
[6 empty] | 5711 | 0.070476 | 0.80538
[6 empty] | 5712 | 0.15822 | 0.84297
[6 empty] | 5713 | 0.21771 | 0.91548
[6 empty] | 5714 | 0.24462 | 0.80631
[6 empty] | 5715 | 0.28983 | 0.71221
[6 empty] | 5716 | 0.37215 | 0.76314
[6 empty] | 5717 | 0.33003 | 0.80452
[6 empty] | 5718 | 0.43053 | 0.91014
[6 empty] | 5719 | 0.56099 | 0.90086
[6 empty] | 5720 | 0.66578 | 0.89955
[6 empty] | 5721 | 0.79138 | 0.92434
[6 empty] | 5722 | 0.79952 | 0.90021
[6 empty] | 5723 | 0.71207 | 0.866
[6 empty] | 5724 | 0.59762 | 0.879
[6 empty] | 5725 | 0.70407 | 0.84879
[6 empty] | 5726 | 0.81641 | 0.77569
[6 empty] | 5727 | 0.82494 | 0.88879
[6 empty] | 5728 | 0.82294 | 0.90641
[6 empty] | 5729 | 0.87631 | 0.92814
[6 empty] | 5730 | 0.87246 | 0.87914
[6 empty] | 5731 | 0.87273 | 0.85721
[6 empty] | 5732 | 0.81421 | 0.88293
[6 empty] | 5733 | 0.82425 | 0.87934
[6 empty] | 5734 | 0.82564 | 0.64186
[6 empty] | 5735 | 0.83066 | 0.55893
[6 empty] | 5736 | 0.84587 | 0.77866
[6 empty] | 5737 | 0.82378 | 0.73397
[6 empty] | 5738 | 0.84709 | 0.81414
[6 empty] | 5739 | 0.83688 | 0.37231
[6 empty] | 5740 | 0.81081 | 0.47866
[6 empty] | 5741 | 0.79947 | 0.64959
[6 empty] | 5742 | 0.79827 | 0.88041
[6 empty] | 5743 | 0.81242 | 0.73152
[6 empty] | 5744 | 0.8308 | 0.31597
[6 empty] | 5745 | 0.86113 | 0.17052
[6 empty] | 5746 | 0.79803 | 0.24317
[6 empty] | 5747 | 0.74338 | 0.29821
[6 empty] | 5748 | 0.78208 | 0.2409
[6 empty] | 5749 | 0.82246 | 0.35414
[6 empty] | 5750 | 0.80766 | 0.43955
[6 empty] | 5751 | 0.80778 | 0.49655
[6 empty] | 5752 | 0.77752 | 0.5021
[6 empty] | 5753 | 0.67573 | 0.71086
[6 empty] | 5754 | 0.61029 | 0.889
[6 empty] | 5755 | 0.48552 | 0.76066
[6 empty] | 5756 | 0.18442 | 0.64366
[6 empty] | 5757 | 0.25407 | 0.67776
[6 empty] | 5758 | 0.35579 | 0.74469
[6 empty] | 5759 | 0.51569 | 0.74286
[6 empty] | 5760 | 0.56862 | 0.29703
[6 empty] | 5761 | 0.51825 | 0.11834
[6 empty] | 5762 | 0.47124 | 0.19176
[6 empty] | 5763 | 0.21839 | 0.14941
[6 empty] | 5764 | 0.13469 | 0.19448
[6 empty] | 5765 | 0.34218 | 0.16217
[6 empty] | 5766 | 0.55754 | 0.29686
[6 empty] | 5767 | 0.37462 | 0.40383
[6 empty] | 5768 | 0.31179 | 0.45417
[6 empty] | 5769 | 0.39769 | 0.366
[6 empty] | 5770 | 0.40613 | 0.41428
[6 empty] | 5771 | 0.45441 | 0.28028
[6 empty] | 5772 | 0.43222 | 0.4139
[6 empty] | 5773 | 0.40834 | 0.82769
[6 empty] | 5774 | 0.35687 | 0.84017
[6 empty] | 5775 | 0.37316 | 0.83741
[6 empty] | 5776 | 0.24852 | 0.89779
[6 empty] | 5777 | 0.37531 | 0.9221
[6 empty] | 5778 | 0.34938 | 0.91952
[6 empty] | 5779 | 0.41158 | 0.93097
[6 empty] | 5780 | 0.44194 | 0.93162
[6 empty] | 5781 | 0.35218 | 0.93148
[6 empty] | 5782 | 0.34066 | 0.91038
[6 empty] | 5783 | 0.3118 | 0.65614
[6 empty] | 5784 | 0.19695 | 0.87876
[6 empty] | 5785 | 0.10069 | 0.56776
[6 empty] | 5786 | 0.1341 | 0.69338
[6 empty] | 5787 | 0.16474 | 0.55724
[6 empty] | 5788 | 0.15593 | 0.27155
[6 empty] | 5789 | 0.090587 | 0.35776
[6 empty] | 5790 | 0.16243 | 0.64762
[6 empty] | 5791 | 0.27213 | 0.81438
[6 empty] | 5792 | 0.40038 | 0.79
[6 empty] | 5793 | 0.48978 | 0.76007
[6 empty] | 5794 | 0.48345 | 0.81597
[6 empty] | 5795 | 0.58039 | 0.75172
[6 empty] | 5796 | 0.76427 | 0.735
[6 empty] | 5797 | 0.8299 | 0.69634
[6 empty] | 5798 | 0.82445 | 0.64652
[6 empty] | 5799 | 0.74263 | 0.58962
[6 empty] | 5800 | 0.76123 | 0.39155
[6 empty] | 5801 | 0.68443 | 0.25745
[6 empty] | 5802 | 0.69607 | 0.33621
[6 empty] | 5803 | 0.68299 | 0.493
[6 empty] | 5804 | 0.66271 | 0.42503
[6 empty] | 5805 | 0.64594 | 0.54759
[6 empty] | 5806 | 0.54236 | 0.44303
[6 empty] | 5807 | 0.35366 | 0.40079
[6 empty] | 5808 | 0.24639 | 0.45714
[6 empty] | 5809 | 0.28876 | 0.39148
[6 empty] | 5810 | 0.35922 | 0.49334
[6 empty] | 5811 | 0.39877 | 0.48603
[6 empty] | 5812 | 0.33787 | 0.59283
[6 empty] | 5813 | 0.36635 | 0.41834
[6 empty] | 5814 | 0.39596 | 0.38066
[6 empty] | 5815 | 0.37586 | 0.32124
[6 empty] | 5816 | 0.38878 | 0.34124
[6 empty] | 5817 | 0.38396 | 0.27769
[6 empty] | 5818 | 0.37877 | 0.18072
[6 empty] | 5819 | 0.39586 | 0.19962
[6 empty] | 5820 | 0.40313 | 0.21738
[6 empty] | 5821 | 0.44252 | 0.207
[6 empty] | 5822 | 0.43955 | 0.22845
[6 empty] | 5823 | 0.49294 | 0.18931
[6 empty] | 5824 | 0.48164 | 0.23469
[6 empty] | 5825 | 0.45435 | 0.13876
[6 empty] | 5826 | 0.41641 | 0.1279
[6 empty] | 5827 | 0.41147 | 0.21728
[6 empty] | 5828 | 0.47855 | 0.19197
[6 empty] | 5829 | 0.43564 | 0.14752
[6 empty] | 5830 | 0.44027 | 0.17217
[6 empty] | 5831 | 0.46894 | 0.033621
[6 empty] | 5832 | 0.52729 | 0.050379
[6 empty] | 5833 | 0.64018 | 0.0032069
[6 empty] | 5834 | 0.67308 | 0.035172
[6 empty] | 5835 | 0.70271 | 0.015069
[6 empty] | 5836 | 0.72926 | 0.044414
[6 empty] | 5837 | 0.69743 | 0.035414
[6 empty] | 5838 | 0.7105 | 0.045552
[6 empty] | 5839 | 0.75183 | 0.0095172
[6 empty] | 5840 | 0.77122 | 0.039931
[6 empty] | 5841 | 0.80491 | 0.00048276
[6 empty] | 5842 | 0.75547 | 0.018621
[6 empty] | 5843 | 0.77351 | 0.027517
[6 empty] | 5844 | 0.78705 | 0.0071034
[6 empty] | 5845 | 0.81769 | 0.0027586
[6 empty] | 5846 | 0.80987 | 0
[6 empty] | 5847 | 0.86179 | 0
[6 empty] | 5848 | 0.84877 | 0
[6 empty] | 5849 | 0.86492 | 0
[6 empty] | 5850 | 0.86284 | 0
[6 empty] | 5851 | 0.85158 | 0
[6 empty] | 5852 | 0.86441 | 0
[6 empty] | 5853 | 0.85924 | 0
[6 empty] | 5854 | 0.8021 | 0
[6 empty] | 5855 | 0.81938 | 0
[6 empty] | 5856 | 0.83676 | 0
[6 empty] | 5857 | 0.85431 | 0
[6 empty] | 5858 | 0.84165 | 0
[6 empty] | 5859 | 0.81038 | 0.0011379
[6 empty] | 5860 | 0.80207 | 0.0033793
[6 empty] | 5861 | 0.80608 | 0.014448
[6 empty] | 5862 | 0.82431 | 0.017138
[6 empty] | 5863 | 0.82531 | 0.014897
[6 empty] | 5864 | 0.80197 | 0.024966
[6 empty] | 5865 | 0.8094 | 0.034828
[6 empty] | 5866 | 0.82669 | 0.059138
[6 empty] | 5867 | 0.85028 | 0.1121
[6 empty] | 5868 | 0.83429 | 0.091276
[6 empty] | 5869 | 0.82324 | 0.13728
[6 empty] | 5870 | 0.85555 | 0.08931
[6 empty] | 5871 | 0.82178 | 0.066552
[6 empty] | 5872 | 0.84606 | 0.068379
[6 empty] | 5873 | 0.80448 | 0.094966
[6 empty] | 5874 | 0.82137 | 0.084724
[6 empty] | 5875 | 0.76887 | 0.067931
[6 empty] | 5876 | 0.75615 | 0.077931
[6 empty] | 5877 | 0.74344 | 0.14993
[6 empty] | 5878 | 0.70959 | 0.26362
[6 empty] | 5879 | 0.69607 | 0.27941
[6 empty] | 5880 | 0.68692 | 0.11776
[6 empty] | 5881 | 0.7352 | 0.048069
[6 empty] | 5882 | 0.6452 | 0.031345
[6 empty] | 5883 | 0.67466 | 0.00058621
[6 empty] | 5884 | 0.68938 | 0.00048276
[6 empty] | 5885 | 0.70383 | 0.010828
[6 empty] | 5886 | 0.71512 | 0.0055172
[6 empty] | 5887 | 0.7361 | 0.0015862
[6 empty] | 5888 | 0.73789 | 0.00027586
[6 empty] | 5889 | 0.73152 | 0
[6 empty] | 5890 | 0.66653 | 0
[6 empty] | 5891 | 0.70031 | 0
[6 empty] | 5892 | 0.60585 | 0
[6 empty] | 5893 | 0.48327 | 0
[6 empty] | 5894 | 0.35385 | 0
[6 empty] | 5895 | 0.33194 | 0
[6 empty] | 5896 | 0.36743 | 0
[6 empty] | 5897 | 0.2925 | 0
[6 empty] | 5898 | 0.24048 | 0
[6 empty] | 5899 | 0.18515 | 0
[6 empty] | 5900 | 0.18269 | 0
[6 empty] | 5901 | 0.17508 | 0
[6 empty] | 5902 | 0.11931 | 0
[6 empty] | 5903 | 0.11045 | 0
[6 empty] | 5904 | 0.076196 | 0.0033103
[6 empty] | 5905 | 0.042755 | 6.8965e-05
[6 empty] | 5906 | 0.02807 | 0
[6 empty] | 5907 | 0.028755 | 0
[6 empty] | 5908 | 0.037497 | 0
[6 empty] | 5909 | 0.032126 | 0
[6 empty] | 5910 | 0.037259 | 0
[6 empty] | 5911 | 0.053552 | 0
[6 empty] | 5912 | 0.035231 | 0
[6 empty] | 5913 | 0.018951 | 0
[6 empty] | 5914 | 0.0079441 | 0
[6 empty] | 5915 | 0.0014965 | 0.022724
[6 empty] | 5916 | 0.0033566 | 0.013069
[6 empty] | 5917 | 0.0026434 | 0.040793
[6 empty] | 5918 | 0.00013986 | 0.012276
[6 empty] | 5919 | 0.00018182 | 0.019517
[6 empty] | 5920 | 2.7972e-05 | 0.013448
[6 empty] | 5921 | 0 | 0.011655
[6 empty] | 5922 | 0 | 0.01031
[6 empty] | 5923 | 0 | 0.016448
[6 empty] | 5924 | 0 | 0.0028276
[6 empty] | 5925 | 0 | 0.00027586
[6 empty] | 5926 | 0 | 0.0013448
[6 empty] | 5927 | 0 | 0.014517
[6 empty] | 5928 | 0 | 0.025724
[6 empty] | 5929 | 0 | 0.029793
[6 empty] | 5930 | 0 | 0.0082414
[6 empty] | 5931 | 0.00095105 | 0.0068621
[6 empty] | 5932 | 0.00044755 | 0.0087586
[6 empty] | 5933 | 0 | 0.0025172
[6 empty] | 5934 | 0 | 0.00027586
[6 empty] | 5935 | 0 | 0.00027586
[6 empty] | 5936 | 0 | 0.00027586
[6 empty] | 5937 | 0 | 0
[6 empty] | 5938 | 0 | 0
[6 empty] | 5939 | 0 | 0
[6 empty] | 5940 | 0 | 0
[6 empty] | 5941 | 0 | 0
[6 empty] | 5942 | 0 | 0
[6 empty] | 5943 | 0 | 0
[6 empty] | 5944 | 0.0033566 | 0
[6 empty] | 5945 | 0.026378 | 0
[6 empty] | 5946 | 0.036559 | 0
[6 empty] | 5947 | 0.032587 | 0
[6 empty] | 5948 | 0.050601 | 0
[6 empty] | 5949 | 0.064573 | 0
[6 empty] | 5950 | 0.05165 | 0
[6 empty] | 5951 | 0.10506 | 0
[6 empty] | 5952 | 0.088629 | 0
[6 empty] | 5953 | 0.085021 | 0
[6 empty] | 5954 | 0.11666 | 0
[6 empty] | 5955 | 0.14849 | 0
[6 empty] | 5956 | 0.14123 | 0
[6 empty] | 5957 | 0.15594 | 0
[6 empty] | 5958 | 0.16004 | 0
[6 empty] | 5959 | 0.11541 | 0
[6 empty] | 5960 | 0.070629 | 0
[6 empty] | 5961 | 0.073119 | 0
[6 empty] | 5962 | 0.12387 | 0
[6 empty] | 5963 | 0.18575 | 0
[6 empty] | 5964 | 0.16934 | 0
[6 empty] | 5965 | 0.1267 | 0
[6 empty] | 5966 | 0.12116 | 0
[6 empty] | 5967 | 0.13094 | 0
[6 empty] | 5968 | 0.10712 | 0.0045517
[6 empty] | 5969 | 0.08842 | 0.027103
[6 empty] | 5970 | 0.060629 | 0.047552
[6 empty] | 5971 | 0.048783 | 0.03969
[6 empty] | 5972 | 0.035119 | 0.03631
[6 empty] | 5973 | 0.020923 | 0.10552
[6 empty] | 5974 | 0.019483 | 0.13914
[6 empty] | 5975 | 0.019077 | 0.087241
[6 empty] | 5976 | 0.023147 | 0.058
[6 empty] | 5977 | 0.009958 | 0.023966
[6 empty] | 5978 | 0.030741 | 0.011207
[6 empty] | 5979 | 0.03449 | 0.0013103
[6 empty] | 5980 | 0.022014 | 0.00027586
[6 empty] | 5981 | 0.017538 | 0.00027586
[6 empty] | 5982 | 0.017497 | 0.00027586
[6 empty] | 5983 | 0.029049 | 0.00027586
[6 empty] | 5984 | 0.034643 | 0.00027586
[6 empty] | 5985 | 0.041986 | 0
[6 empty] | 5986 | 0.036238 | 0
[6 empty] | 5987 | 0.040993 | 0
[6 empty] | 5988 | 0.06786 | 0
[6 empty] | 5989 | 0.094629 | 0
[6 empty] | 5990 | 0.078573 | 0
[6 empty] | 5991 | 0.067762 | 0
[6 empty] | 5992 | 0.059972 | 0.0025862
[6 empty] | 5993 | 0.058545 | 0.0063448
[6 empty] | 5994 | 0.075245 | 0.0048621
[6 empty] | 5995 | 0.045846 | 0.016276
[6 empty] | 5996 | 0.037818 | 0.0015517
[6 empty] | 5997 | 0.013413 | 3.4483e-05
[6 empty] | 5998 | 0.014769 | 0.00093103
[6 empty] | 5999 | 0.022014 | 0
[6 empty] | 6000 | 0.022573 | 0
[6 empty] | 6001 | 0.038937 | 0
[6 empty] | 6002 | 0.023902 | 0
[6 empty] | 6003 | 0.014615 | 0
[6 empty] | 6004 | 0.015986 | 0
[6 empty] | 6005 | 0.023287 | 0
[6 empty] | 6006 | 0.040755 | 0
[6 empty] | 6007 | 0.039552 | 0
[6 empty] | 6008 | 0.015706 | 0
[6 empty] | 6009 | 0.01579 | 0
[6 empty] | 6010 | 0.030629 | 0.0011034
[6 empty] | 6011 | 0.035944 | 0.016
[6 empty] | 6012 | 0.039552 | 0.012172
[6 empty] | 6013 | 0.061133 | 0.0085862
[6 empty] | 6014 | 0.061273 | 0.0011724
[6 empty] | 6015 | 0.07365 | 0.00017241
[6 empty] | 6016 | 0.063371 | 0
[6 empty] | 6017 | 0.093357 | 0
[6 empty] | 6018 | 0.097874 | 0
[6 empty] | 6019 | 0.11716 | 0
[6 empty] | 6020 | 0.098573 | 0
[6 empty] | 6021 | 0.10476 | 0.00027586
[6 empty] | 6022 | 0.069301 | 0.0013103
[6 empty] | 6023 | 0.066126 | 0.02569
[6 empty] | 6024 | 0.072797 | 0.029966
[6 empty] | 6025 | 0.063217 | 0.041241
[6 empty] | 6026 | 0.062336 | 0.046897
[6 empty] | 6027 | 0.069441 | 0.015724
[6 empty] | 6028 | 0.081734 | 0.0029655
[6 empty] | 6029 | 0.089986 | 0.012517
[6 empty] | 6030 | 0.091706 | 0.0010345
[6 empty] | 6031 | 0.13961 | 0.00027586
[6 empty] | 6032 | 0.23952 | 0.00027586
[6 empty] | 6033 | 0.37399 | 0
[6 empty] | 6034 | 0.40034 | 0
[6 empty] | 6035 | 0.40937 | 0
[6 empty] | 6036 | 0.41329 | 0
[6 empty] | 6037 | 0.3135 | 0
[6 empty] | 6038 | 0.27287 | 0
[6 empty] | 6039 | 0.30655 | 0
[6 empty] | 6040 | 0.32421 | 0
[6 empty] | 6041 | 0.27608 | 0
[6 empty] | 6042 | 0.28063 | 0
[6 empty] | 6043 | 0.29088 | 0
[6 empty] | 6044 | 0.27743 | 0
[6 empty] | 6045 | 0.21506 | 0
[6 empty] | 6046 | 0.184 | 0
[6 empty] | 6047 | 0.11891 | 0
[6 empty] | 6048 | 0.092126 | 0.0011379
[6 empty] | 6049 | 0.087091 | 0.010138
[6 empty] | 6050 | 0.075189 | 0.043172
[6 empty] | 6051 | 0.064084 | 0.057379
[6 empty] | 6052 | 0.087608 | 0.037621
[6 empty] | 6053 | 0.13269 | 0.039759
[6 empty] | 6054 | 0.14695 | 0.043586
[6 empty] | 6055 | 0.14221 | 0.085759
[6 empty] | 6056 | 0.17648 | 0.12097
[6 empty] | 6057 | 0.25846 | 0.075793
[6 empty] | 6058 | 0.26396 | 0.046138
[6 empty] | 6059 | 0.1925 | 0.045966
[6 empty] | 6060 | 0.15983 | 0.030759
[6 empty] | 6061 | 0.12764 | 0.013
[6 empty] | 6062 | 0.086895 | 0.003
[6 empty] | 6063 | 0.098587 | 0.02531
[6 empty] | 6064 | 0.14954 | 0.074586
[6 empty] | 6065 | 0.14648 | 0.04869
[6 empty] | 6066 | 0.1169 | 0.036862
[6 empty] | 6067 | 0.060224 | 0.011207
[6 empty] | 6068 | 0.048923 | 0.017759
[6 empty] | 6069 | 0.048517 | 0.066828
[6 empty] | 6070 | 0.023986 | 0.037379
[6 empty] | 6071 | 0.005049 | 0.054759
[6 empty] | 6072 | 0.0081958 | 0.07269
[6 empty] | 6073 | 0.0069371 | 0.070931
[6 empty] | 6074 | 0.0020839 | 0.025276
[6 empty] | 6075 | 0.00011189 | 0.0019655
[6 empty] | 6076 | 0 | 0.00027586
[6 empty] | 6077 | 0 | 0.00027586
[6 empty] | 6078 | 0 | 0.00027586
[6 empty] | 6079 | 2.7972e-05 | 0.00027586
[6 empty] | 6080 | 0 | 0.00027586
[6 empty] | 6081 | 0 | 0
[6 empty] | 6082 | 0 | 0
[6 empty] | 6083 | 0 | 0
[6 empty] | 6084 | 5.5944e-05 | 0
[6 empty] | 6085 | 0.00015385 | 0
[6 empty] | 6086 | 0 | 0.00048276
[6 empty] | 6087 | 0 | 0.019966
[6 empty] | 6088 | 0 | 0.015517
[6 empty] | 6089 | 0 | 0.040034
[6 empty] | 6090 | 0 | 0.081379
[6 empty] | 6091 | 0 | 0.15624
[6 empty] | 6092 | 0.0012448 | 0.22714
[6 empty] | 6093 | 0.0053986 | 0.37248
[6 empty] | 6094 | 0 | 0.46634
[6 empty] | 6095 | 0 | 0.15797
[6 empty] | 6096 | 0 | 0.085345
[6 empty] | 6097 | 0 | 0.11528
[6 empty] | 6098 | 0 | 0.11083
[6 empty] | 6099 | 0.00072727 | 0.17683
[6 empty] | 6100 | 0.0023776 | 0.16462
[6 empty] | 6101 | 0.0061818 | 0.39741
[6 empty] | 6102 | 0.035385 | 0.67372
[6 empty] | 6103 | 0.075217 | 0.38062
[6 empty] | 6104 | 0.10117 | 0.73955
[6 empty] | 6105 | 0.13799 | 0.91017
[6 empty] | 6106 | 0.22113 | 0.91297
[6 empty] | 6107 | 0.27359 | 0.91945
[6 empty] | 6108 | 0.33471 | 0.93128
[6 empty] | 6109 | 0.42382 | 0.90576
[6 empty] | 6110 | 0.38678 | 0.93083
[6 empty] | 6111 | 0.33315 | 0.90897
[6 empty] | 6112 | 0.32803 | 0.84666
[6 empty] | 6113 | 0.39124 | 0.89497
[6 empty] | 6114 | 0.42145 | 0.86479
[6 empty] | 6115 | 0.41345 | 0.91531
[6 empty] | 6116 | 0.44098 | 0.86362
[6 empty] | 6117 | 0.51098 | 0.8451
[6 empty] | 6118 | 0.56906 | 0.72
[6 empty] | 6119 | 0.55908 | 0.63634
[6 empty] | 6120 | 0.53138 | 0.6331
[6 empty] | 6121 | 0.54551 | 0.86238
[6 empty] | 6122 | 0.55488 | 0.915
[6 empty] | 6123 | 0.57534 | 0.89421
[6 empty] | 6124 | 0.58317 | 0.91428
[6 empty] | 6125 | 0.59408 | 0.93134
[6 empty] | 6126 | 0.632 | 0.9369
[6 empty] | 6127 | 0.65804 | 0.92138
[6 empty] | 6128 | 0.72733 | 0.90024
[6 empty] | 6129 | 0.74573 | 0.88869
[6 empty] | 6130 | 0.75839 | 0.83831
[6 empty] | 6131 | 0.78301 | 0.83445
[6 empty] | 6132 | 0.77641 | 0.75972
[6 empty] | 6133 | 0.7813 | 0.64248
[6 empty] | 6134 | 0.80459 | 0.68169
[6 empty] | 6135 | 0.79427 | 0.89593
[6 empty] | 6136 | 0.79345 | 0.88359
[6 empty] | 6137 | 0.80276 | 0.90486
[6 empty] | 6138 | 0.83182 | 0.93766
[6 empty] | 6139 | 0.83025 | 0.94483
[6 empty] | 6140 | 0.81968 | 0.94352
[6 empty] | 6141 | 0.81222 | 0.92945
[6 empty] | 6142 | 0.82015 | 0.94579
[6 empty] | 6143 | 0.82631 | 0.9361
[6 empty] | 6144 | 0.8427 | 0.92776
[6 empty] | 6145 | 0.82681 | 0.89224
[6 empty] | 6146 | 0.77884 | 0.48269
[6 empty] | 6147 | 0.77919 | 0.41183
[6 empty] | 6148 | 0.77722 | 0.41821
[6 empty] | 6149 | 0.77024 | 0.45855
[6 empty] | 6150 | 0.77207 | 0.43617
[6 empty] | 6151 | 0.77853 | 0.38986
[6 empty] | 6152 | 0.73681 | 0.37121
[6 empty] | 6153 | 0.74372 | 0.42424
[6 empty] | 6154 | 0.78664 | 0.40445
[6 empty] | 6155 | 0.77716 | 0.30114
[6 empty] | 6156 | 0.78829 | 0.23714
[6 empty] | 6157 | 0.78915 | 0.27517
[6 empty] | 6158 | 0.8085 | 0.28052
[6 empty] | 6159 | 0.8111 | 0.044586
[6 empty] | 6160 | 0.81737 | 0.009069
[6 empty] | 6161 | 0.82972 | 0.031931
[6 empty] | 6162 | 0.81043 | 0.11483
[6 empty] | 6163 | 0.7479 | 0.12034
[6 empty] | 6164 | 0.7029 | 0.023103
[6 empty] | 6165 | 0.65828 | 0.013862
[6 empty] | 6166 | 0.68302 | 0.00031035
[6 empty] | 6167 | 0.67915 | 0.0055862
[6 empty] | 6168 | 0.71926 | 0.088724
[6 empty] | 6169 | 0.69768 | 0.05831
[6 empty] | 6170 | 0.6905 | 0.064931
[6 empty] | 6171 | 0.59392 | 0.10838
[6 empty] | 6172 | 0.53207 | 0.25279
[6 empty] | 6173 | 0.45952 | 0.33469
[6 empty] | 6174 | 0.44927 | 0.31514
[6 empty] | 6175 | 0.4814 | 0.21883
[6 empty] | 6176 | 0.44429 | 0.086448
[6 empty] | 6177 | 0.42596 | 0.01531
[6 empty] | 6178 | 0.38641 | 0.0016552
[6 empty] | 6179 | 0.34642 | 0.014724
[6 empty] | 6180 | 0.30764 | 0.099207
[6 empty] | 6181 | 0.29088 | 0.11562
[6 empty] | 6182 | 0.17617 | 0.10541
[6 empty] | 6183 | 0.12021 | 0.12976
[6 empty] | 6184 | 0.089608 | 0.11655
[6 empty] | 6185 | 0.098937 | 0.10914
[6 empty] | 6186 | 0.098783 | 0.09569
[6 empty] | 6187 | 0.082084 | 0.080241
[6 empty] | 6188 | 0.066713 | 0.069103
[6 empty] | 6189 | 0.081063 | 0.032931
[6 empty] | 6190 | 0.052573 | 0.042655
[6 empty] | 6191 | 0.058196 | 0.090862
[6 empty] | 6192 | 0.092699 | 0.1669
[6 empty] | 6193 | 0.06214 | 0.17679
[6 empty] | 6194 | 0.0025874 | 0.21066
[6 empty] | 6195 | 0.0085175 | 0.20648
[6 empty] | 6196 | 0.010755 | 0.22014
[6 empty] | 6197 | 0.011497 | 0.1919
[6 empty] | 6198 | 0.0059301 | 0.23548
[6 empty] | 6199 | 0.0044196 | 0.20103
[6 empty] | 6200 | 0.01179 | 0.20459
[6 empty] | 6201 | 0.038685 | 0.18872
[6 empty] | 6202 | 0.070336 | 0.18176
[6 empty] | 6203 | 0.17056 | 0.18807
[6 empty] | 6204 | 0.35354 | 0.19931
[6 empty] | 6205 | 0.40724 | 0.21631
[6 empty] | 6206 | 0.47691 | 0.14121
[6 empty] | 6207 | 0.49634 | 0.085793
[6 empty] | 6208 | 0.46529 | 0.073483
[6 empty] | 6209 | 0.57794 | 0.046207
[6 empty] | 6210 | 0.71014 | 0.018172
[6 empty] | 6211 | 0.69382 | 0.0095517
[6 empty] | 6212 | 0.69727 | 0.0074138
[6 empty] | 6213 | 0.71386 | 0.00027586
[6 empty] | 6214 | 0.70155 | 0.00027586
[6 empty] | 6215 | 0.69901 | 0.00027586
[6 empty] | 6216 | 0.65049 | 0.00027586
[6 empty] | 6217 | 0.59329 | 0.00027586
[6 empty] | 6218 | 0.59864 | 0.00027586
[6 empty] | 6219 | 0.59031 | 0.00027586
[6 empty] | 6220 | 0.5869 | 0.00027586
[6 empty] | 6221 | 0.61716 | 0.0075862
[6 empty] | 6222 | 0.60924 | 0.029793
[6 empty] | 6223 | 0.60726 | 0.060276
[6 empty] | 6224 | 0.67292 | 0.048
[6 empty] | 6225 | 0.69676 | 0.027931
[6 empty] | 6226 | 0.71597 | 0.017172
[6 empty] | 6227 | 0.70873 | 0.022034
[6 empty] | 6228 | 0.69014 | 0.025414
[6 empty] | 6229 | 0.67418 | 0.063207
[6 empty] | 6230 | 0.62807 | 0.050448
[6 empty] | 6231 | 0.69498 | 0.049793
[6 empty] | 6232 | 0.74042 | 0.035207
[6 empty] | 6233 | 0.79529 | 0.017483
[6 empty] | 6234 | 0.81747 | 0.0043448
[6 empty] | 6235 | 0.77792 | 0.0056897
[6 empty] | 6236 | 0.77227 | 0.0045517
[6 empty] | 6237 | 0.80743 | 0.071034
[6 empty] | 6238 | 0.82112 | 0.097862
[6 empty] | 6239 | 0.82792 | 0.051793
[6 empty] | 6240 | 0.83278 | 0.070448
[6 empty] | 6241 | 0.83301 | 0.046966
[6 empty] | 6242 | 0.8047 | 0.013
[6 empty] | 6243 | 0.79792 | 0.0085862
[6 empty] | 6244 | 0.77996 | 0.0064483
[6 empty] | 6245 | 0.7811 | 0.0053793
[6 empty] | 6246 | 0.79962 | 0.002069
[6 empty] | 6247 | 0.79434 | 0.002
[6 empty] | 6248 | 0.79972 | 0.021345
[6 empty] | 6249 | 0.80234 | 0.029966
[6 empty] | 6250 | 0.7926 | 0.010724
[6 empty] | 6251 | 0.75859 | 0.027
[6 empty] | 6252 | 0.73255 | 0.015241
[6 empty] | 6253 | 0.71383 | 0.0026897
[6 empty] | 6254 | 0.71629 | 0.0025517
[6 empty] | 6255 | 0.75655 | 0.0065862
[6 empty] | 6256 | 0.79299 | 0.01469
[6 empty] | 6257 | 0.83196 | 0.013207
[6 empty] | 6258 | 0.8006 | 0.010897
[6 empty] | 6259 | 0.80422 | 0.0055517
[6 empty] | 6260 | 0.81978 | 0.0023793
[6 empty] | 6261 | 0.81923 | 0.00027586
[6 empty] | 6262 | 0.81751 | 0.00027586
[6 empty] | 6263 | 0.79825 | 0.00027586
[6 empty] | 6264 | 0.81793 | 0.00027586
[6 empty] | 6265 | 0.82387 | 0.00027586
[6 empty] | 6266 | 0.84338 | 0.0011034
[6 empty] | 6267 | 0.81154 | 0.005
[6 empty] | 6268 | 0.79697 | 0.00058621
[6 empty] | 6269 | 0.79994 | 0.00027586
[6 empty] | 6270 | 0.81699 | 0.00027586
[6 empty] | 6271 | 0.82341 | 0.00031035
[6 empty] | 6272 | 0.81515 | 0.0047241
[6 empty] | 6273 | 0.84027 | 0.0012414
[6 empty] | 6274 | 0.85434 | 0.0089655
[6 empty] | 6275 | 0.85572 | 0.03
[6 empty] | 6276 | 0.85986 | 0.0097931
[6 empty] | 6277 | 0.85871 | 0.0074483
[6 empty] | 6278 | 0.80476 | 0.011621
[6 empty] | 6279 | 0.69483 | 0.0073103
[6 empty] | 6280 | 0.67322 | 0.016379
[6 empty] | 6281 | 0.62147 | 0.055034
[6 empty] | 6282 | 0.57866 | 0.057034
[6 empty] | 6283 | 0.54196 | 0.053586
[6 empty] | 6284 | 0.61105 | 0.095276
[6 empty] | 6285 | 0.66127 | 0.063586
[6 empty] | 6286 | 0.70751 | 0.060724
[6 empty] | 6287 | 0.68822 | 0.1001
[6 empty] | 6288 | 0.66831 | 0.16228
[6 empty] | 6289 | 0.70043 | 0.13941
[6 empty] | 6290 | 0.65455 | 0.17007
[6 empty] | 6291 | 0.64533 | 0.27155
[6 empty] | 6292 | 0.64757 | 0.25276
[6 empty] | 6293 | 0.6212 | 0.25779
[6 empty] | 6294 | 0.66817 | 0.30352
[6 empty] | 6295 | 0.66013 | 0.37652
[6 empty] | 6296 | 0.61076 | 0.38776
[6 empty] | 6297 | 0.58415 | 0.36252
[6 empty] | 6298 | 0.50741 | 0.46762
[6 empty] | 6299 | 0.43208 | 0.37483
[6 empty] | 6300 | 0.3842 | 0.28724
[6 empty] | 6301 | 0.47403 | 0.24531
[6 empty] | 6302 | 0.47557 | 0.23038
[6 empty] | 6303 | 0.42901 | 0.16931
[6 empty] | 6304 | 0.39214 | 0.22279
[6 empty] | 6305 | 0.36116 | 0.17703
[6 empty] | 6306 | 0.33599 | 0.14655
[6 empty] | 6307 | 0.34141 | 0.20786
[6 empty] | 6308 | 0.29719 | 0.26369
[6 empty] | 6309 | 0.31331 | 0.29379
[6 empty] | 6310 | 0.30466 | 0.25652
[6 empty] | 6311 | 0.30827 | 0.25379
[6 empty] | 6312 | 0.31523 | 0.29359
[6 empty] | 6313 | 0.22664 | 0.35317
[6 empty] | 6314 | 0.19698 | 0.35193
[6 empty] | 6315 | 0.13003 | 0.31562
[6 empty] | 6316 | 0.087021 | 0.27131
[6 empty] | 6317 | 0.070448 | 0.24069
[6 empty] | 6318 | 0.078755 | 0.17103
[6 empty] | 6319 | 0.052531 | 0.16397
[6 empty] | 6320 | 0.043287 | 0.043862
[6 empty] | 6321 | 0.03228 | 0.0043793
[6 empty] | 6322 | 0.037021 | 0.0026207
[6 empty] | 6323 | 0.059692 | 0.022517
[6 empty] | 6324 | 0.063105 | 0.013138
[6 empty] | 6325 | 0.083455 | 0.0088276
[6 empty] | 6326 | 0.063259 | 0.0010345
[6 empty] | 6327 | 0.05021 | 0.033241
[6 empty] | 6328 | 0.044224 | 0.28617
[6 empty] | 6329 | 0.05379 | 0.60517
[6 empty] | 6330 | 0.040797 | 0.67438
[6 empty] | 6331 | 0.036671 | 0.59752
[6 empty] | 6332 | 0.021636 | 0.56559
[6 empty] | 6333 | 0.030503 | 0.71945
[6 empty] | 6334 | 0.017119 | 0.74055
[6 empty] | 6335 | 0.014238 | 0.79648
[6 empty] | 6336 | 0.016965 | 0.76034
[6 empty] | 6337 | 0.021986 | 0.67621
[6 empty] | 6338 | 0.040336 | 0.85945
[6 empty] | 6339 | 0.020587 | 0.79969
[6 empty] | 6340 | 0.0023077 | 0.8479
[6 empty] | 6341 | 0.00064336 | 0.77866
[6 empty] | 6342 | 0 | 0.7819
[6 empty] | 6343 | 0 | 0.8589
[6 empty] | 6344 | 0 | 0.82341
[6 empty] | 6345 | 0 | 0.83824
[6 empty] | 6346 | 0 | 0.77652
[6 empty] | 6347 | 0 | 0.80183
[6 empty] | 6348 | 0 | 0.81817
[6 empty] | 6349 | 0.00037762 | 0.85307
[6 empty] | 6350 | 0.010573 | 0.81445
[6 empty] | 6351 | 0.037217 | 0.88797
[6 empty] | 6352 | 0.03972 | 0.79248
[6 empty] | 6353 | 0.084392 | 0.81428
[6 empty] | 6354 | 0.13165 | 0.58493
[6 empty] | 6355 | 0.13773 | 0.379
[6 empty] | 6356 | 0.14729 | 0.22552
[6 empty] | 6357 | 0.23751 | 0.428
[6 empty] | 6358 | 0.23801 | 0.72976
[6 empty] | 6359 | 0.3013 | 0.783
[6 empty] | 6360 | 0.30814 | 0.80331
[6 empty] | 6361 | 0.36469 | 0.62807
[6 empty] | 6362 | 0.42448 | 0.37917
[6 empty] | 6363 | 0.4811 | 0.35507
[6 empty] | 6364 | 0.57878 | 0.65817
[6 empty] | 6365 | 0.59716 | 0.71248
[6 empty] | 6366 | 0.57287 | 0.57214
[6 empty] | 6367 | 0.51115 | 0.41593
[6 empty] | 6368 | 0.41926 | 0.4301
[6 empty] | 6369 | 0.48593 | 0.56407
[6 empty] | 6370 | 0.52271 | 0.78659
[6 empty] | 6371 | 0.70145 | 0.89576
[6 empty] | 6372 | 0.77867 | 0.79828
[6 empty] | 6373 | 0.83165 | 0.7671
[6 empty] | 6374 | 0.82822 | 0.68255
[6 empty] | 6375 | 0.8622 | 0.57872
[6 empty] | 6376 | 0.83999 | 0.558
[6 empty] | 6377 | 0.8342 | 0.60455
[6 empty] | 6378 | 0.84432 | 0.64031
[6 empty] | 6379 | 0.85115 | 0.62976
[6 empty] | 6380 | 0.83642 | 0.60186
[6 empty] | 6381 | 0.79004 | 0.60059
[6 empty] | 6382 | 0.75161 | 0.41734
[6 empty] | 6383 | 0.72341 | 0.47017
[6 empty] | 6384 | 0.65243 | 0.82183
[6 empty] | 6385 | 0.60622 | 0.57341
[6 empty] | 6386 | 0.64485 | 0.73897
[6 empty] | 6387 | 0.61992 | 0.73431
[6 empty] | 6388 | 0.63817 | 0.67114
[6 empty] | 6389 | 0.73182 | 0.91069
[6 empty] | 6390 | 0.77242 | 0.76838
[6 empty] | 6391 | 0.76985 | 0.53755
[6 empty] | 6392 | 0.73747 | 0.47966
[6 empty] | 6393 | 0.75613 | 0.48172
[6 empty] | 6394 | 0.77815 | 0.37176
[6 empty] | 6395 | 0.77018 | 0.4159
[6 empty] | 6396 | 0.77438 | 0.6651
[6 empty] | 6397 | 0.73271 | 0.84817
[6 empty] | 6398 | 0.65652 | 0.46617
[6 empty] | 6399 | 0.63723 | 0.6479
[6 empty] | 6400 | 0.63178 | 0.7669
[6 empty] | 6401 | 0.64613 | 0.72917
[6 empty] | 6402 | 0.72228 | 0.82634
[6 empty] | 6403 | 0.79178 | 0.84641
[6 empty] | 6404 | 0.85817 | 0.77979
[6 empty] | 6405 | 0.88449 | 0.78241
[6 empty] | 6406 | 0.87379 | 0.67814
[6 empty] | 6407 | 0.85888 | 0.71428
[6 empty] | 6408 | 0.87133 | 0.73883
[6 empty] | 6409 | 0.88487 | 0.74648
[6 empty] | 6410 | 0.86414 | 0.70955
[6 empty] | 6411 | 0.86049 | 0.58586
[6 empty] | 6412 | 0.85986 | 0.4829
[6 empty] | 6413 | 0.82387 | 0.48831
[6 empty] | 6414 | 0.83592 | 0.37907
[6 empty] | 6415 | 0.81676 | 0.12372
[6 empty] | 6416 | 0.81793 | 0.080931
[6 empty] | 6417 | 0.83554 | 0.030414
[6 empty] | 6418 | 0.7951 | 0.023276
[6 empty] | 6419 | 0.79828 | 0.027
[6 empty] | 6420 | 0.81923 | 0.0086552
[6 empty] | 6421 | 0.83239 | 0.028241
[6 empty] | 6422 | 0.81611 | 0.039172
[6 empty] | 6423 | 0.81664 | 0.03169
[6 empty] | 6424 | 0.7769 | 0.048931
[6 empty] | 6425 | 0.7599 | 0.058103
[6 empty] | 6426 | 0.73091 | 0.053414
[6 empty] | 6427 | 0.73606 | 0.045517
[6 empty] | 6428 | 0.72831 | 0.057345
[6 empty] | 6429 | 0.65796 | 0.090897
[6 empty] | 6430 | 0.66478 | 0.10169
[6 empty] | 6431 | 0.74929 | 0.083414
[6 empty] | 6432 | 0.79876 | 0.056138
[6 empty] | 6433 | 0.81931 | 0.027966
[6 empty] | 6434 | 0.85442 | 0.0043103
[6 empty] | 6435 | 0.86645 | 0.033828
[6 empty] | 6436 | 0.85969 | 0.01831
[6 empty] | 6437 | 0.88099 | 0.014897
[6 empty] | 6438 | 0.89253 | 0.0065517
[6 empty] | 6439 | 0.87333 | 0.00055172
[6 empty] | 6440 | 0.85281 | 0.0027241
[6 empty] | 6441 | 0.8681 | 0.017724
[6 empty] | 6442 | 0.85717 | 0.0059655
[6 empty] | 6443 | 0.85804 | 0.037862
[6 empty] | 6444 | 0.87097 | 0.077621
[6 empty] | 6445 | 0.82551 | 0.089414
[6 empty] | 6446 | 0.83083 | 0.14424
[6 empty] | 6447 | 0.83224 | 0.23597
[6 empty] | 6448 | 0.83365 | 0.20514
[6 empty] | 6449 | 0.8347 | 0.12479
[6 empty] | 6450 | 0.78351 | 0.048103
[6 empty] | 6451 | 0.73455 | 0.014966
[6 empty] | 6452 | 0.75785 | 0.016966
[6 empty] | 6453 | 0.75997 | 0.027517
[6 empty] | 6454 | 0.73761 | 0.00031035
[6 empty] | 6455 | 0.76551 | 0.00027586
[6 empty] | 6456 | 0.75161 | 0.00031035
[6 empty] | 6457 | 0.77923 | 0.00031035
[6 empty] | 6458 | 0.80305 | 0.0084483
[6 empty] | 6459 | 0.77832 | 0.022483
[6 empty] | 6460 | 0.76438 | 0.061345
[6 empty] | 6461 | 0.76594 | 0.047448
[6 empty] | 6462 | 0.75358 | 0.017862
[6 empty] | 6463 | 0.79766 | 0.022345
[6 empty] | 6464 | 0.7952 | 0.010172
[6 empty] | 6465 | 0.75203 | 0.0099655
[6 empty] | 6466 | 0.75306 | 0.010034
[6 empty] | 6467 | 0.79218 | 0.00072414
[6 empty] | 6468 | 0.80643 | 0.00037931
[6 empty] | 6469 | 0.85615 | 0.041828
[6 empty] | 6470 | 0.8213 | 0.082069
[6 empty] | 6471 | 0.78543 | 0.046448
[6 empty] | 6472 | 0.74193 | 0.012448
[6 empty] | 6473 | 0.58034 | 0
[6 empty] | 6474 | 0.63986 | 0.00017241
[6 empty] | 6475 | 0.69001 | 0
[6 empty] | 6476 | 0.75434 | 0.0013448
[6 empty] | 6477 | 0.75337 | 0
[6 empty] | 6478 | 0.78283 | 0
[6 empty] | 6479 | 0.79559 | 0.0002069
[6 empty] | 6480 | 0.79755 | 0.002931
[6 empty] | 6481 | 0.81755 | 0.026759
[6 empty] | 6482 | 0.74267 | 0.061552
[6 empty] | 6483 | 0.66052 | 0.057931
[6 empty] | 6484 | 0.76154 | 0.014724
[6 empty] | 6485 | 0.65738 | 0.018345
[6 empty] | 6486 | 0.60839 | 0.043931
[6 empty] | 6487 | 0.57168 | 0.052207
[6 empty] | 6488 | 0.52596 | 0.15148
[6 empty] | 6489 | 0.47754 | 0.12507
[6 empty] | 6490 | 0.44531 | 0.057069
[6 empty] | 6491 | 0.36249 | 0.11234
[6 empty] | 6492 | 0.36821 | 0.054966
[6 empty] | 6493 | 0.37424 | 0.093241
[6 empty] | 6494 | 0.35505 | 0.38797
[6 empty] | 6495 | 0.38404 | 0.33614
[6 empty] | 6496 | 0.40853 | 0.30331
[6 empty] | 6497 | 0.36126 | 0.22903
[6 empty] | 6498 | 0.35288 | 0.13848
[6 empty] | 6499 | 0.41888 | 0.12824
[6 empty] | 6500 | 0.31231 | 0.14183
[6 empty] | 6501 | 0.25881 | 0.13769
[6 empty] | 6502 | 0.17018 | 0.10166
[6 empty] | 6503 | 0.21688 | 0.088138
[6 empty] | 6504 | 0.27239 | 0.049655
[6 empty] | 6505 | 0.23344 | 0.042448
[6 empty] | 6506 | 0.18775 | 0.062586
[6 empty] | 6507 | 0.29639 | 0.05831
[6 empty] | 6508 | 0.26024 | 0.2109
[6 empty] | 6509 | 0.32224 | 0.31966
[6 empty] | 6510 | 0.17415 | 0.27197
[6 empty] | 6511 | 0.10973 | 0.335
[6 empty] | 6512 | 0.070056 | 0.45238
[6 empty] | 6513 | 0.059944 | 0.43021
[6 empty] | 6514 | 0.029189 | 0.54269
[6 empty] | 6515 | 0.020881 | 0.50021
[6 empty] | 6516 | 0.011566 | 0.43417
[6 empty] | 6517 | 0.029944 | 0.22024
[6 empty] | 6518 | 0.020727 | 0.35852
[6 empty] | 6519 | 0.02814 | 0.30324
[6 empty] | 6520 | 0.010867 | 0.24848
[6 empty] | 6521 | 0.0071888 | 0.12793
[6 empty] | 6522 | 0.0064056 | 0.091241
[6 empty] | 6523 | 0.0012867 | 0.050069
[6 empty] | 6524 | 0 | 0.044345
[6 empty] | 6525 | 0.00092308 | 0.046517
[6 empty] | 6526 | 0.0043357 | 0.097897
[6 empty] | 6527 | 0.0065455 | 0.12472
[6 empty] | 6528 | 0.0052727 | 0.14769
[6 empty] | 6529 | 0.0093986 | 0.22031
[6 empty] | 6530 | 0.040657 | 0.12083
[6 empty] | 6531 | 0.086769 | 0.16179
[6 empty] | 6532 | 0.2201 | 0.14883
[6 empty] | 6533 | 0.25807 | 0.27003
[6 empty] | 6534 | 0.12024 | 0.16324
[6 empty] | 6535 | 0.075231 | 0.16755
[6 empty] | 6536 | 0.053035 | 0.13903
[6 empty] | 6537 | 0.031259 | 0.1119
[6 empty] | 6538 | 0.0088671 | 0.10462
[6 empty] | 6539 | 0.041259 | 0.19445
[6 empty] | 6540 | 0.074951 | 0.15717
[6 empty] | 6541 | 0.10192 | 0.10352
[6 empty] | 6542 | 0.091483 | 0.14879
[6 empty] | 6543 | 0.054853 | 0.19438
[6 empty] | 6544 | 0.13594 | 0.10597
[6 empty] | 6545 | 0.33681 | 0.068
[6 empty] | 6546 | 0.5575 | 0.16928
[6 empty] | 6547 | 0.75821 | 0.21203
[6 empty] | 6548 | 0.7588 | 0.35514
[6 empty] | 6549 | 0.70594 | 0.31003
[6 empty] | 6550 | 0.67849 | 0.2069
[6 empty] | 6551 | 0.76929 | 0.27924
[6 empty] | 6552 | 0.77996 | 0.24286
[6 empty] | 6553 | 0.80516 | 0.21376
[6 empty] | 6554 | 0.83116 | 0.22269
[6 empty] | 6555 | 0.81965 | 0.30262
[6 empty] | 6556 | 0.81849 | 0.41
[6 empty] | 6557 | 0.8152 | 0.47007
[6 empty] | 6558 | 0.81544 | 0.4681
[6 empty] | 6559 | 0.84376 | 0.40814
[6 empty] | 6560 | 0.84824 | 0.35059
[6 empty] | 6561 | 0.86571 | 0.21903
[6 empty] | 6562 | 0.86283 | 0.1699
[6 empty] | 6563 | 0.85329 | 0.22069
[6 empty] | 6564 | 0.86197 | 0.35528
[6 empty] | 6565 | 0.86164 | 0.38638
[6 empty] | 6566 | 0.84503 | 0.52848
[6 empty] | 6567 | 0.81831 | 0.58876
[6 empty] | 6568 | 0.82225 | 0.80652
[6 empty] | 6569 | 0.79361 | 0.77783
[6 empty] | 6570 | 0.79731 | 0.78679
[6 empty] | 6571 | 0.80864 | 0.70434
[6 empty] | 6572 | 0.77509 | 0.40914
[6 empty] | 6573 | 0.75859 | 0.56428
[6 empty] | 6574 | 0.78436 | 0.54345
[6 empty] | 6575 | 0.59723 | 0.48155
[6 empty] | 6576 | 0.44196 | 0.43255
[6 empty] | 6577 | 0.25703 | 0.45597
[6 empty] | 6578 | 0.16594 | 0.52872
[6 empty] | 6579 | 0.1291 | 0.63393
[6 empty] | 6580 | 0.065147 | 0.5941
[6 empty] | 6581 | 0.08386 | 0.41807
[6 empty] | 6582 | 0.081692 | 0.25324
[6 empty] | 6583 | 0.055147 | 0.30783
[6 empty] | 6584 | 0.063944 | 0.29262
[6 empty] | 6585 | 0.069552 | 0.16117
[6 empty] | 6586 | 0.051385 | 0.12866
[6 empty] | 6587 | 0.046462 | 0.17828
[6 empty] | 6588 | 0.036028 | 0.15024
[6 empty] | 6589 | 0.024503 | 0.29259
[6 empty] | 6590 | 0.0057203 | 0.081931
[6 empty] | 6591 | 0.0037483 | 0.075931
[6 empty] | 6592 | 0.010783 | 0.17621
[6 empty] | 6593 | 0.0055245 | 0.28217
[6 empty] | 6594 | 4.1958e-05 | 0.38769
[6 empty] | 6595 | 0.0022238 | 0.41383
[6 empty] | 6596 | 0.0062797 | 0.4371
[6 empty] | 6597 | 0.013818 | 0.519
[6 empty] | 6598 | 0.0046853 | 0.63872
[6 empty] | 6599 | 0.0084755 | 0.75759
[6 empty] | 6600 | 0.015594 | 0.75617
[6 empty] | 6601 | 0.0067832 | 0.8721
[6 empty] | 6602 | 0.0025035 | 0.93748
[6 empty] | 6603 | 0.0081678 | 0.92959
[6 empty] | 6604 | 0.032252 | 0.93779
[6 empty] | 6605 | 0.043245 | 0.93528
[6 empty] | 6606 | 0.055804 | 0.94017
[6 empty] | 6607 | 0.061958 | 0.93155
[6 empty] | 6608 | 0.084378 | 0.92462
[6 empty] | 6609 | 0.11071 | 0.94238
[6 empty] | 6610 | 0.17028 | 0.94169
[6 empty] | 6611 | 0.19064 | 0.9411
[6 empty] | 6612 | 0.28627 | 0.83252
[6 empty] | 6613 | 0.3087 | 0.84676
[6 empty] | 6614 | 0.33094 | 0.85828
[6 empty] | 6615 | 0.37348 | 0.64938
[6 empty] | 6616 | 0.39979 | 0.16997
[6 empty] | 6617 | 0.33298 | 0.25862
[6 empty] | 6618 | 0.26606 | 0.33672
[6 empty] | 6619 | 0.19001 | 0.18524
[6 empty] | 6620 | 0.14494 | 0.28676
[6 empty] | 6621 | 0.12769 | 0.33317
[6 empty] | 6622 | 0.13821 | 0.28583
[6 empty] | 6623 | 0.10396 | 0.23928
[6 empty] | 6624 | 0.093524 | 0.29397
[6 empty] | 6625 | 0.10691 | 0.37976
[6 empty] | 6626 | 0.1314 | 0.50303
[6 empty] | 6627 | 0.15043 | 0.471
[6 empty] | 6628 | 0.12034 | 0.39907
[6 empty] | 6629 | 0.1655 | 0.41314
[6 empty] | 6630 | 0.16073 | 0.41297
[6 empty] | 6631 | 0.25565 | 0.44438
[6 empty] | 6632 | 0.33095 | 0.41659
[6 empty] | 6633 | 0.29021 | 0.28779
[6 empty] | 6634 | 0.25555 | 0.20834
[6 empty] | 6635 | 0.21179 | 0.33059
[6 empty] | 6636 | 0.28652 | 0.45514
[6 empty] | 6637 | 0.35759 | 0.66052
[6 empty] | 6638 | 0.49456 | 0.76207
[6 empty] | 6639 | 0.39141 | 0.71255
[6 empty] | 6640 | 0.30692 | 0.78031
[6 empty] | 6641 | 0.19738 | 0.69169
[6 empty] | 6642 | 0.15045 | 0.5481
[6 empty] | 6643 | 0.10029 | 0.64941
[6 empty] | 6644 | 0.064308 | 0.592
[6 empty] | 6645 | 0.052755 | 0.3801
[6 empty] | 6646 | 0.033678 | 0.28431
[6 empty] | 6647 | 0.0097063 | 0.42131
[6 empty] | 6648 | 0.00033566 | 0.41024
[6 empty] | 6649 | 0 | 0.46503
[6 empty] | 6650 | 0 | 0.54986
[6 empty] | 6651 | 0.004014 | 0.60197
[6 empty] | 6652 | 0.0049091 | 0.65759
[6 empty] | 6653 | 0.0025035 | 0.68607
[6 empty] | 6654 | 0.0026573 | 0.52655
[6 empty] | 6655 | 0.010587 | 0.69152
[6 empty] | 6656 | 0.067287 | 0.68355
[6 empty] | 6657 | 0.14417 | 0.63952
[6 empty] | 6658 | 0.13913 | 0.49972
[6 empty] | 6659 | 0.18062 | 0.53069
[6 empty] | 6660 | 0.28232 | 0.47393
[6 empty] | 6661 | 0.36765 | 0.41034
[6 empty] | 6662 | 0.36601 | 0.31841
[6 empty] | 6663 | 0.39297 | 0.25552
[6 empty] | 6664 | 0.55015 | 0.29948
[6 empty] | 6665 | 0.51773 | 0.31169
[6 empty] | 6666 | 0.3947 | 0.20559
[6 empty] | 6667 | 0.4527 | 0.22231
[6 empty] | 6668 | 0.61873 | 0.21779
[6 empty] | 6669 | 0.60484 | 0.20166
[6 empty] | 6670 | 0.64901 | 0.079862
[6 empty] | 6671 | 0.51113 | 0.034414
[6 empty] | 6672 | 0.54145 | 0.02269
[6 empty] | 6673 | 0.65541 | 0.032759
[6 empty] | 6674 | 0.70502 | 0.025172
[6 empty] | 6675 | 0.71589 | 3.4483e-05
[6 empty] | 6676 | 0.75345 | 0
[6 empty] | 6677 | 0.66873 | 0
[6 empty] | 6678 | 0.50457 | 0
[6 empty] | 6679 | 0.41003 | 0
[6 empty] | 6680 | 0.22559 | 0
[6 empty] | 6681 | 0.11529 | 0
[6 empty] | 6682 | 0.10895 | 0
[6 empty] | 6683 | 0.10399 | 0
[6 empty] | 6684 | 0.081986 | 0
[6 empty] | 6685 | 0.11041 | 0
[6 empty] | 6686 | 0.085007 | 0
[6 empty] | 6687 | 0.093622 | 0
[6 empty] | 6688 | 0.065077 | 0
[6 empty] | 6689 | 0.11351 | 0
[6 empty] | 6690 | 0.30327 | 0
[6 empty] | 6691 | 0.29575 | 0
[6 empty] | 6692 | 0.3075 | 0
[6 empty] | 6693 | 0.52927 | 0.00027586
[6 empty] | 6694 | 0.75522 | 0.00027586
[6 empty] | 6695 | 0.81645 | 0.00027586
[6 empty] | 6696 | 0.83636 | 0.00027586
[6 empty] | 6697 | 0.82561 | 0.01869
[6 empty] | 6698 | 0.8392 | 0.063414
[6 empty] | 6699 | 0.80292 | 0.033276
[6 empty] | 6700 | 0.81941 | 0.011103
[6 empty] | 6701 | 0.81245 | 0.00031035
[6 empty] | 6702 | 0.80734 | 0.00027586
[6 empty] | 6703 | 0.81083 | 0.00058621
[6 empty] | 6704 | 0.81512 | 0.0041379
[6 empty] | 6705 | 0.81703 | 0.027966
[6 empty] | 6706 | 0.80123 | 0.043138
[6 empty] | 6707 | 0.75232 | 0.0087931
[6 empty] | 6708 | 0.72603 | 0.00048276
[6 empty] | 6709 | 0.74225 | 0.021345
[6 empty] | 6710 | 0.77697 | 0.049966
[6 empty] | 6711 | 0.6722 | 0.092034
[6 empty] | 6712 | 0.54222 | 0.18407
[6 empty] | 6713 | 0.49372 | 0.17117
[6 empty] | 6714 | 0.52687 | 0.19162
[6 empty] | 6715 | 0.54379 | 0.18203
[6 empty] | 6716 | 0.45097 | 0.41797
[6 empty] | 6717 | 0.35148 | 0.516
[6 empty] | 6718 | 0.34792 | 0.61755
[6 empty] | 6719 | 0.33343 | 0.54955
[6 empty] | 6720 | 0.33778 | 0.54914
[6 empty] | 6721 | 0.30635 | 0.68134
[6 empty] | 6722 | 0.26673 | 0.70662
[6 empty] | 6723 | 0.25404 | 0.67324
[6 empty] | 6724 | 0.2198 | 0.6021
[6 empty] | 6725 | 0.17846 | 0.61641
[6 empty] | 6726 | 0.19842 | 0.72983
[6 empty] | 6727 | 0.21292 | 0.72683
[6 empty] | 6728 | 0.19934 | 0.68966
[6 empty] | 6729 | 0.17329 | 0.74483
[6 empty] | 6730 | 0.18164 | 0.82503
[6 empty] | 6731 | 0.21081 | 0.80717
[6 empty] | 6732 | 0.17199 | 0.76276
[6 empty] | 6733 | 0.16221 | 0.77579
[6 empty] | 6734 | 0.16249 | 0.75266
[6 empty] | 6735 | 0.15159 | 0.67634
[6 empty] | 6736 | 0.15615 | 0.72569
[6 empty] | 6737 | 0.15185 | 0.83293
[6 empty] | 6738 | 0.12678 | 0.80869
[6 empty] | 6739 | 0.10787 | 0.69624
[6 empty] | 6740 | 0.066811 | 0.60562
[6 empty] | 6741 | 0.049035 | 0.53862
[6 empty] | 6742 | 0.035063 | 0.6159
[6 empty] | 6743 | 0.01828 | 0.61548
[6 empty] | 6744 | 0.010462 | 0.67138
[6 empty] | 6745 | 0.0072028 | 0.5849
[6 empty] | 6746 | 0.0046294 | 0.56631
[6 empty] | 6747 | 0.0023357 | 0.45559
[6 empty] | 6748 | 0 | 0.45345
[6 empty] | 6749 | 0 | 0.37303
[6 empty] | 6750 | 0 | 0.49762
[6 empty] | 6751 | 0 | 0.57545
[6 empty] | 6752 | 0 | 0.3751
[6 empty] | 6753 | 0 | 0.085655
[6 empty] | 6754 | 0 | 0.13448
[6 empty] | 6755 | 0 | 0.11341
[6 empty] | 6756 | 0 | 0.10434
[6 empty] | 6757 | 0 | 0.079793
[6 empty] | 6758 | 0 | 0.11803
[6 empty] | 6759 | 0.00048951 | 0.13772
[6 empty] | 6760 | 0.001972 | 0.17283
[6 empty] | 6761 | 0.0011469 | 0.22731
[6 empty] | 6762 | 0.0013706 | 0.23693
[6 empty] | 6763 | 0.0047273 | 0.23
[6 empty] | 6764 | 0.0063357 | 0.1481
[6 empty] | 6765 | 0.002 | 0.10776
[6 empty] | 6766 | 0.0046713 | 0.042414
[6 empty] | 6767 | 0.003049 | 0.043207
[6 empty] | 6768 | 0.0023497 | 0.060966
[6 empty] | 6769 | 0.00040559 | 0.059207
[6 empty] | 6770 | 6.993e-05 | 0.052586
[6 empty] | 6771 | 0 | 0.050966
[6 empty] | 6772 | 0 | 0.027034
[6 empty] | 6773 | 0 | 0.0089655
[6 empty] | 6774 | 0 | 0
[6 empty] | 6775 | 0 | 0
[6 empty] | 6776 | 0 | 0
[6 empty] | 6777 | 0 | 0
[6 empty] | 6778 | 0 | 0
[6 empty] | 6779 | 0 | 0
[6 empty] | 6780 | 0 | 0
[6 empty] | 6781 | 0 | 0
[6 empty] | 6782 | 0.00013986 | 0
[6 empty] | 6783 | 0.00036364 | 0
[6 empty] | 6784 | 0 | 0
[6 empty] | 6785 | 0.0048811 | 0
[6 empty] | 6786 | 0.013944 | 0
[6 empty] | 6787 | 0.011958 | 0.021069
[6 empty] | 6788 | 0.0048252 | 0.049069
[6 empty] | 6789 | 0.0005035 | 0.073862
[6 empty] | 6790 | 5.5944e-05 | 0.15828
[6 empty] | 6791 | 0.0001958 | 0.19317
[6 empty] | 6792 | 0.0050769 | 0.17814
[6 empty] | 6793 | 0.016266 | 0.16097
[6 empty] | 6794 | 0.01442 | 0.093379
[6 empty] | 6795 | 0.0093566 | 0.056172
[6 empty] | 6796 | 0.0093706 | 0.071552
[6 empty] | 6797 | 0.013357 | 0.053586
[6 empty] | 6798 | 0.052098 | 0.059172
[6 empty] | 6799 | 0.057119 | 0.11241
[6 empty] | 6800 | 0.066154 | 0.063897
[6 empty] | 6801 | 0.071259 | 0.10562
[6 empty] | 6802 | 0.077133 | 0.093276
[6 empty] | 6803 | 0.080657 | 0.074414
[6 empty] | 6804 | 0.041706 | 0.067621
[6 empty] | 6805 | 0.054643 | 0.040828
[6 empty] | 6806 | 0.052881 | 0.03831
[6 empty] | 6807 | 0.035678 | 0.015276
[6 empty] | 6808 | 0.030937 | 0.023931
[6 empty] | 6809 | 0.045077 | 0.038241
[6 empty] | 6810 | 0.029231 | 0.10286
[6 empty] | 6811 | 0.0069091 | 0.16986
[6 empty] | 6812 | 0.0053846 | 0.32879
[6 empty] | 6813 | 0.010308 | 0.4839
[6 empty] | 6814 | 0.0063497 | 0.45559
[6 empty] | 6815 | 0.0086993 | 0.60752
[6 empty] | 6816 | 0.003958 | 0.58355
[6 empty] | 6817 | 0.0054965 | 0.5781
[6 empty] | 6818 | 0.011888 | 0.66279
[6 empty] | 6819 | 0.026545 | 0.66352
[6 empty] | 6820 | 0.038685 | 0.73672
[6 empty] | 6821 | 0.046867 | 0.75483
[6 empty] | 6822 | 0.052084 | 0.62866
[6 empty] | 6823 | 0.045678 | 0.64472
[6 empty] | 6824 | 0.043091 | 0.68045
[6 empty] | 6825 | 0.03993 | 0.83441
[6 empty] | 6826 | 0.041524 | 0.92579
[6 empty] | 6827 | 0.035832 | 0.93266
[6 empty] | 6828 | 0.016084 | 0.93238
[6 empty] | 6829 | 0.0024336 | 0.93645
[6 empty] | 6830 | 0.00044755 | 0.93783
[6 empty] | 6831 | 0.00081119 | 0.93962
[6 empty] | 6832 | 0.00051748 | 0.93683
[6 empty] | 6833 | 0.00013986 | 0.94641
[6 empty] | 6834 | 0 | 0.94507
[6 empty] | 6835 | 0 | 0.94466
[6 empty] | 6836 | 0 | 0.94003
[6 empty] | 6837 | 0 | 0.93734
[6 empty] | 6838 | 0 | 0.92945
[6 empty] | 6839 | 0 | 0.81252
[6 empty] | 6840 | 0 | 0.87566
[6 empty] | 6841 | 0 | 0.88714
[6 empty] | 6842 | 0.00076923 | 0.903
[6 empty] | 6843 | 0.0025455 | 0.92545
[6 empty] | 6844 | 0.0042098 | 0.89248
[6 empty] | 6845 | 0.013119 | 0.91579
[6 empty] | 6846 | 0.026196 | 0.86017
[6 empty] | 6847 | 0.039916 | 0.88383
[6 empty] | 6848 | 0.065133 | 0.8051
[6 empty] | 6849 | 0.081455 | 0.82021
[6 empty] | 6850 | 0.10503 | 0.78314
[6 empty] | 6851 | 0.12285 | 0.80645
[6 empty] | 6852 | 0.12948 | 0.84186
[6 empty] | 6853 | 0.14874 | 0.79407
[6 empty] | 6854 | 0.18141 | 0.7841
[6 empty] | 6855 | 0.19673 | 0.76293
[6 empty] | 6856 | 0.20341 | 0.88007
[6 empty] | 6857 | 0.21229 | 0.92141
[6 empty] | 6858 | 0.21273 | 0.85569
[6 empty] | 6859 | 0.20632 | 0.83686
[6 empty] | 6860 | 0.1954 | 0.74141
[6 empty] | 6861 | 0.17801 | 0.81
[6 empty] | 6862 | 0.18028 | 0.81124
[6 empty] | 6863 | 0.2008 | 0.6819
[6 empty] | 6864 | 0.21295 | 0.62555
[6 empty] | 6865 | 0.21519 | 0.53766
[6 empty] | 6866 | 0.22301 | 0.44928
[6 empty] | 6867 | 0.25034 | 0.58562
[6 empty] | 6868 | 0.2595 | 0.80217
[6 empty] | 6869 | 0.27242 | 0.78031
[6 empty] | 6870 | 0.30171 | 0.8231
[6 empty] | 6871 | 0.31705 | 0.84472
[6 empty] | 6872 | 0.33095 | 0.89321
[6 empty] | 6873 | 0.33243 | 0.91952
[6 empty] | 6874 | 0.36397 | 0.91814
[6 empty] | 6875 | 0.42931 | 0.90928
[6 empty] | 6876 | 0.4547 | 0.85207
[6 empty] | 6877 | 0.44018 | 0.84521
[6 empty] | 6878 | 0.38547 | 0.69403
[6 empty] | 6879 | 0.32187 | 0.76369
[6 empty] | 6880 | 0.31537 | 0.67231
[6 empty] | 6881 | 0.2772 | 0.66752
[6 empty] | 6882 | 0.24359 | 0.86786
[6 empty] | 6883 | 0.16351 | 0.91379
[6 empty] | 6884 | 0.16464 | 0.82752
[6 empty] | 6885 | 0.12064 | 0.68014
[6 empty] | 6886 | 0.14249 | 0.71386
[6 empty] | 6887 | 0.16516 | 0.68566
[6 empty] | 6888 | 0.20297 | 0.76572
[6 empty] | 6889 | 0.206 | 0.72828
[6 empty] | 6890 | 0.18936 | 0.82255
[6 empty] | 6891 | 0.23964 | 0.89276
[6 empty] | 6892 | 0.28523 | 0.94103
[6 empty] | 6893 | 0.33751 | 0.94793
[6 empty] | 6894 | 0.35248 | 0.94683
[6 empty] | 6895 | 0.34558 | 0.9319
[6 empty] | 6896 | 0.34187 | 0.93262
[6 empty] | 6897 | 0.33303 | 0.93041
[6 empty] | 6898 | 0.37766 | 0.90303
[6 empty] | 6899 | 0.39302 | 0.93203
[6 empty] | 6900 | 0.35906 | 0.93976
[6 empty] | 6901 | 0.3759 | 0.94793
[6 empty] | 6902 | 0.38131 | 0.94852
[6 empty] | 6903 | 0.35443 | 0.92028
[6 empty] | 6904 | 0.37443 | 0.86162
[6 empty] | 6905 | 0.42253 | 0.886
[6 empty] | 6906 | 0.46765 | 0.913
[6 empty] | 6907 | 0.44794 | 0.91528
[6 empty] | 6908 | 0.43038 | 0.91407
[6 empty] | 6909 | 0.36797 | 0.91031
[6 empty] | 6910 | 0.42302 | 0.88524
[6 empty] | 6911 | 0.48501 | 0.80534
[6 empty] | 6912 | 0.54978 | 0.81679
[6 empty] | 6913 | 0.47744 | 0.8111
[6 empty] | 6914 | 0.49681 | 0.83066
[6 empty] | 6915 | 0.50908 | 0.84141
[6 empty] | 6916 | 0.51462 | 0.86376
[6 empty] | 6917 | 0.5232 | 0.87355
[6 empty] | 6918 | 0.50677 | 0.85045
[6 empty] | 6919 | 0.58357 | 0.80279
[6 empty] | 6920 | 0.58583 | 0.79569
[6 empty] | 6921 | 0.61281 | 0.74183
[6 empty] | 6922 | 0.60997 | 0.74841
[6 empty] | 6923 | 0.57257 | 0.89259
[6 empty] | 6924 | 0.51975 | 0.87879
[6 empty] | 6925 | 0.5401 | 0.80814
[6 empty] | 6926 | 0.57972 | 0.90728
[6 empty] | 6927 | 0.60217 | 0.91631
[6 empty] | 6928 | 0.60545 | 0.93052
[6 empty] | 6929 | 0.60908 | 0.9461
[6 empty] | 6930 | 0.58842 | 0.93797
[6 empty] | 6931 | 0.58224 | 0.94728
[6 empty] | 6932 | 0.57083 | 0.94617
[6 empty] | 6933 | 0.54857 | 0.93262
[6 empty] | 6934 | 0.5629 | 0.84897
[6 empty] | 6935 | 0.54938 | 0.86603
[6 empty] | 6936 | 0.57622 | 0.92879
[6 empty] | 6937 | 0.61969 | 0.91741
[6 empty] | 6938 | 0.64092 | 0.88793
[6 empty] | 6939 | 0.7199 | 0.59486
[6 empty] | 6940 | 0.72969 | 0.54676
[6 empty] | 6941 | 0.70498 | 0.436
[6 empty] | 6942 | 0.65501 | 0.4331
[6 empty] | 6943 | 0.66134 | 0.50472
[6 empty] | 6944 | 0.73394 | 0.10793
[6 empty] | 6945 | 0.74646 | 0.12931
[6 empty] | 6946 | 0.73719 | 0.22234
[6 empty] | 6947 | 0.74744 | 0.063034
[6 empty] | 6948 | 0.82516 | 0.13541
[6 empty] | 6949 | 0.84593 | 0.45231
[6 empty] | 6950 | 0.82494 | 0.71607
[6 empty] | 6951 | 0.81713 | 0.87034
[6 empty] | 6952 | 0.80464 | 0.7719
[6 empty] | 6953 | 0.79503 | 0.6861
[6 empty] | 6954 | 0.79203 | 0.69697
[6 empty] | 6955 | 0.76603 | 0.654
[6 empty] | 6956 | 0.74506 | 0.70469
[6 empty] | 6957 | 0.81706 | 0.79297
[6 empty] | 6958 | 0.8061 | 0.889
[6 empty] | 6959 | 0.8078 | 0.88972
[6 empty] | 6960 | 0.83236 | 0.92852
[6 empty] | 6961 | 0.83585 | 0.86141
[6 empty] | 6962 | 0.84676 | 0.80783
[6 empty] | 6963 | 0.8382 | 0.88534
[6 empty] | 6964 | 0.84569 | 0.56014
[6 empty] | 6965 | 0.81154 | 0.69117
[6 empty] | 6966 | 0.8293 | 0.62034
[6 empty] | 6967 | 0.84713 | 0.60307
[6 empty] | 6968 | 0.85106 | 0.70993
[6 empty] | 6969 | 0.8658 | 0.85066
[6 empty] | 6970 | 0.82832 | 0.73955
[6 empty] | 6971 | 0.81561 | 0.63624
[6 empty] | 6972 | 0.83667 | 0.25248
[6 empty] | 6973 | 0.84941 | 0.09769
[6 empty] | 6974 | 0.78201 | 0.037793
[6 empty] | 6975 | 0.61957 | 0.0065172
[6 empty] | 6976 | 0.644 | 0.0099655
[6 empty] | 6977 | 0.60673 | 0.0048276
[6 empty] | 6978 | 0.52157 | 0.0035172
[6 empty] | 6979 | 0.44213 | 0.0027241
[6 empty] | 6980 | 0.31505 | 0
[6 empty] | 6981 | 0.21298 | 0.00027586
[6 empty] | 6982 | 0.053762 | 0.00027586
[6 empty] | 6983 | 0.0078741 | 0.00027586
[6 empty] | 6984 | 0.01028 | 0.00027586
[6 empty] | 6985 | 0.094615 | 0.00027586
[6 empty] | 6986 | 0.55148 | 0.00027586
[6 empty] | 6987 | 0.76041 | 0.00027586
[6 empty] | 6988 | 0.81207 | 0.00027586
[6 empty] | 6989 | 0.77487 | 0.00027586
[6 empty] | 6990 | 0.64242 | 0.00027586
[6 empty] | 6991 | 0.53537 | 0.00027586
[6 empty] | 6992 | 0.52313 | 0.00027586
[6 empty] | 6993 | 0.50341 | 0
[6 empty] | 6994 | 0.4994 | 0
[6 empty] | 6995 | 0.4551 | 0
[6 empty] | 6996 | 0.40587 | 0.0016552
[6 empty] | 6997 | 0.31608 | 0
[6 empty] | 6998 | 0.27488 | 0
[6 empty] | 6999 | 0.17811 | 0
[6 empty] | 7000 | 0.16297 | 0
[6 empty] | 7001 | 0.12978 | 0.00017241
[6 empty] | 7002 | 0.075469 | 0.027379
[6 empty] | 7003 | 0.033021 | 0.023276
[6 empty] | 7004 | 0.034098 | 0.043414
[6 empty] | 7005 | 0.040685 | 0.10317
[6 empty] | 7006 | 0.0061259 | 0.23872
[6 empty] | 7007 | 0 | 0.468
[6 empty] | 7008 | 0 | 0.44762
[6 empty] | 7009 | 0 | 0.39434
[6 empty] | 7010 | 0 | 0.35859
[6 empty] | 7011 | 0.00011189 | 0.51028
[6 empty] | 7012 | 0.00083916 | 0.66797
[6 empty] | 7013 | 0.0034545 | 0.7749
[6 empty] | 7014 | 0.0056224 | 0.73931
[6 empty] | 7015 | 0.0040979 | 0.79897
[6 empty] | 7016 | 0.0063357 | 0.72103
[6 empty] | 7017 | 0.0074965 | 0.46934
[6 empty] | 7018 | 0.0034126 | 0.36866
[6 empty] | 7019 | 0.0059441 | 0.43997
[6 empty] | 7020 | 0.0067273 | 0.52086
[6 empty] | 7021 | 0.022406 | 0.25734
[6 empty] | 7022 | 0.041455 | 0.14841
[6 empty] | 7023 | 0.065329 | 0.139
[6 empty] | 7024 | 0.09151 | 0.2371
[6 empty] | 7025 | 0.082881 | 0.39166
[6 empty] | 7026 | 0.077063 | 0.40734
[6 empty] | 7027 | 0.12603 | 0.15462
[6 empty] | 7028 | 0.15211 | 0.21572
[6 empty] | 7029 | 0.12227 | 0.29631
[6 empty] | 7030 | 0.14663 | 0.44979
[6 empty] | 7031 | 0.21543 | 0.40366
[6 empty] | 7032 | 0.21382 | 0.47159
[6 empty] | 7033 | 0.27569 | 0.25507
[6 empty] | 7034 | 0.4439 | 0.24176
[6 empty] | 7035 | 0.5349 | 0.18372
[6 empty] | 7036 | 0.51771 | 0.19269
[6 empty] | 7037 | 0.49182 | 0.23955
[6 empty] | 7038 | 0.55515 | 0.33197
[6 empty] | 7039 | 0.53495 | 0.27262
[6 empty] | 7040 | 0.47039 | 0.2461
[6 empty] | 7041 | 0.50491 | 0.17621
[6 empty] | 7042 | 0.52832 | 0.25876
[6 empty] | 7043 | 0.54214 | 0.32469
[6 empty] | 7044 | 0.56056 | 0.16859
[6 empty] | 7045 | 0.53559 | 0.20914
[6 empty] | 7046 | 0.46862 | 0.23731
[6 empty] | 7047 | 0.54043 | 0.3219
[6 empty] | 7048 | 0.58105 | 0.44472
[6 empty] | 7049 | 0.62159 | 0.51355
[6 empty] | 7050 | 0.67306 | 0.4571
[6 empty] | 7051 | 0.72558 | 0.3289
[6 empty] | 7052 | 0.74968 | 0.38921
[6 empty] | 7053 | 0.77653 | 0.41872
[6 empty] | 7054 | 0.78972 | 0.27607
[6 empty] | 7055 | 0.81778 | 0.24879
[6 empty] | 7056 | 0.81459 | 0.25952
[6 empty] | 7057 | 0.81056 | 0.28241
[6 empty] | 7058 | 0.81062 | 0.28869
[6 empty] | 7059 | 0.79059 | 0.38348
[6 empty] | 7060 | 0.75754 | 0.20493
[6 empty] | 7061 | 0.76187 | 0.097448
[6 empty] | 7062 | 0.80098 | 0.084379
[6 empty] | 7063 | 0.79323 | 0.1409
[6 empty] | 7064 | 0.75789 | 0.33148
[6 empty] | 7065 | 0.77827 | 0.28131
[6 empty] | 7066 | 0.81659 | 0.62507
[6 empty] | 7067 | 0.7666 | 0.87317
[6 empty] | 7068 | 0.76396 | 0.91483
[6 empty] | 7069 | 0.83302 | 0.58655
[6 empty] | 7070 | 0.84323 | 0.29369
[6 empty] | 7071 | 0.83937 | 0.35517
[6 empty] | 7072 | 0.85903 | 0.41431
[6 empty] | 7073 | 0.87134 | 0.48828
[6 empty] | 7074 | 0.85101 | 0.28224
[6 empty] | 7075 | 0.80173 | 0.42276
[6 empty] | 7076 | 0.80557 | 0.57093
[6 empty] | 7077 | 0.8094 | 0.82452
[6 empty] | 7078 | 0.8106 | 0.83803
[6 empty] | 7079 | 0.85664 | 0.8561
[6 empty] | 7080 | 0.85316 | 0.79979
[6 empty] | 7081 | 0.84811 | 0.79862
[6 empty] | 7082 | 0.81183 | 0.93041
[6 empty] | 7083 | 0.79161 | 0.91352
[6 empty] | 7084 | 0.85158 | 0.94062
[6 empty] | 7085 | 0.82957 | 0.94107
[6 empty] | 7086 | 0.7893 | 0.90134
[6 empty] | 7087 | 0.76278 | 0.90669
[6 empty] | 7088 | 0.62092 | 0.90669
[6 empty] | 7089 | 0.58249 | 0.86979
[6 empty] | 7090 | 0.56453 | 0.88086
[6 empty] | 7091 | 0.33645 | 0.71938
[6 empty] | 7092 | 0.57046 | 0.82614
[6 empty] | 7093 | 0.58362 | 0.92269
[6 empty] | 7094 | 0.61024 | 0.93859
[6 empty] | 7095 | 0.62235 | 0.90762
[6 empty] | 7096 | 0.62218 | 0.86821
[6 empty] | 7097 | 0.63792 | 0.86721
[6 empty] | 7098 | 0.64552 | 0.84686
[6 empty] | 7099 | 0.65007 | 0.89369
[6 empty] | 7100 | 0.68989 | 0.93645
[6 empty] | 7101 | 0.682 | 0.93569
[6 empty] | 7102 | 0.66646 | 0.92983
[6 empty] | 7103 | 0.65621 | 0.91803
[6 empty] | 7104 | 0.64116 | 0.92721
[6 empty] | 7105 | 0.63317 | 0.92428
[6 empty] | 7106 | 0.64112 | 0.89169
[6 empty] | 7107 | 0.65131 | 0.8461
[6 empty] | 7108 | 0.66034 | 0.76397
[6 empty] | 7109 | 0.65713 | 0.87207
[6 empty] | 7110 | 0.65599 | 0.90803
[6 empty] | 7111 | 0.65117 | 0.88245
[6 empty] | 7112 | 0.64227 | 0.90476
[6 empty] | 7113 | 0.63478 | 0.86952
[6 empty] | 7114 | 0.65193 | 0.80131
[6 empty] | 7115 | 0.63547 | 0.82241
[6 empty] | 7116 | 0.60215 | 0.7931
[6 empty] | 7117 | 0.5873 | 0.71293
[6 empty] | 7118 | 0.63144 | 0.50876
[6 empty] | 7119 | 0.63015 | 0.63152
[6 empty] | 7120 | 0.656 | 0.81324
[6 empty] | 7121 | 0.68841 | 0.58679
[6 empty] | 7122 | 0.66557 | 0.11493
[6 empty] | 7123 | 0.65772 | 0.30662
[6 empty] | 7124 | 0.51185 | 0.28428
[6 empty] | 7125 | 0.41411 | 0.26441
[6 empty] | 7126 | 0.21667 | 0.17566
[6 empty] | 7127 | 0.28585 | 0.1411
[6 empty] | 7128 | 0.33094 | 0.24155
[6 empty] | 7129 | 0.41253 | 0.15348
[6 empty] | 7130 | 0.58273 | 0.35959
[6 empty] | 7131 | 0.63869 | 0.44383
[6 empty] | 7132 | 0.6825 | 0.64314
[6 empty] | 7133 | 0.6615 | 0.53155
[6 empty] | 7134 | 0.62438 | 0.35593
[6 empty] | 7135 | 0.5961 | 0.14017
[6 empty] | 7136 | 0.60397 | 0.15362
[6 empty] | 7137 | 0.6219 | 0.20434
[6 empty] | 7138 | 0.73126 | 0.44772
[6 empty] | 7139 | 0.66152 | 0.58448
[6 empty] | 7140 | 0.62334 | 0.59928
[6 empty] | 7141 | 0.65497 | 0.37921
[6 empty] | 7142 | 0.66211 | 0.49069
[6 empty] | 7143 | 0.60415 | 0.63583
[6 empty] | 7144 | 0.5906 | 0.68538
[6 empty] | 7145 | 0.54124 | 0.42603
[6 empty] | 7146 | 0.39366 | 0.72624
[6 empty] | 7147 | 0.30162 | 0.76286
[6 empty] | 7148 | 0.21944 | 0.57748
[6 empty] | 7149 | 0.26127 | 0.58552
[6 empty] | 7150 | 0.11487 | 0.54572
[6 empty] | 7151 | 0.085692 | 0.50841
[6 empty] | 7152 | 0.22018 | 0.53441
[6 empty] | 7153 | 0.20064 | 0.60666
[6 empty] | 7154 | 0.48683 | 0.47541
[6 empty] | 7155 | 0.34178 | 0.41966
[6 empty] | 7156 | 0.51303 | 0.3539
[6 empty] | 7157 | 0.50892 | 0.39607
[6 empty] | 7158 | 0.54048 | 0.37348
[6 empty] | 7159 | 0.59081 | 0.60728
[6 empty] | 7160 | 0.50171 | 0.74331
[6 empty] | 7161 | 0.46389 | 0.79907
[6 empty] | 7162 | 0.46857 | 0.79897
[6 empty] | 7163 | 0.45803 | 0.75876
[6 empty] | 7164 | 0.49982 | 0.75531
[6 empty] | 7165 | 0.56987 | 0.77107
[6 empty] | 7166 | 0.64817 | 0.75834
[6 empty] | 7167 | 0.58915 | 0.7599
[6 empty] | 7168 | 0.49172 | 0.62872
[6 empty] | 7169 | 0.41239 | 0.60545
[6 empty] | 7170 | 0.42931 | 0.44334
[6 empty] | 7171 | 0.37394 | 0.34838
[6 empty] | 7172 | 0.30568 | 0.29941
[6 empty] | 7173 | 0.51392 | 0.25262
[6 empty] | 7174 | 0.36579 | 0.20766
[6 empty] | 7175 | 0.19571 | 0.23638
[6 empty] | 7176 | 0.1293 | 0.28521
[6 empty] | 7177 | 0.14464 | 0.44931
[6 empty] | 7178 | 0.20201 | 0.48466
[6 empty] | 7179 | 0.24406 | 0.49055
[6 empty] | 7180 | 0.30799 | 0.47014
[6 empty] | 7181 | 0.33499 | 0.52469
[6 empty] | 7182 | 0.33473 | 0.54469
[6 empty] | 7183 | 0.30187 | 0.62979
[6 empty] | 7184 | 0.26073 | 0.62514
[6 empty] | 7185 | 0.31392 | 0.68466
[6 empty] | 7186 | 0.34449 | 0.73645
[6 empty] | 7187 | 0.25306 | 0.79248
[6 empty] | 7188 | 0.1922 | 0.87279
[6 empty] | 7189 | 0.13266 | 0.88945
[6 empty] | 7190 | 0.14769 | 0.905
[6 empty] | 7191 | 0.16192 | 0.9399
[6 empty] | 7192 | 0.13662 | 0.94048
[6 empty] | 7193 | 0.10396 | 0.94138
[6 empty] | 7194 | 0.084895 | 0.93669
[6 empty] | 7195 | 0.094937 | 0.924
[6 empty] | 7196 | 0.061035 | 0.92383
[6 empty] | 7197 | 0.037455 | 0.92121
[6 empty] | 7198 | 0.017748 | 0.93838
[6 empty] | 7199 | 0.0056084 | 0.9261
[6 empty] | 7200 | 0.0017063 | 0.93745
[6 empty] | 7201 | 0 | 0.93545
[6 empty] | 7202 | 0 | 0.93462
[6 empty] | 7203 | 0 | 0.92703
[6 empty] | 7204 | 0 | 0.93597
[6 empty] | 7205 | 0.0011049 | 0.93752
[6 empty] | 7206 | 0.0058741 | 0.83352
[6 empty] | 7207 | 0.044839 | 0.88459
[6 empty] | 7208 | 0.10576 | 0.93745
[6 empty] | 7209 | 0.14262 | 0.93462
[6 empty] | 7210 | 0.1906 | 0.92697
[6 empty] | 7211 | 0.18488 | 0.93017
[6 empty] | 7212 | 0.19926 | 0.93076
[6 empty] | 7213 | 0.26341 | 0.92507
[6 empty] | 7214 | 0.29709 | 0.91103
[6 empty] | 7215 | 0.37989 | 0.92745
[6 empty] | 7216 | 0.46827 | 0.92269
[6 empty] | 7217 | 0.46601 | 0.93679
[6 empty] | 7218 | 0.5247 | 0.92103
[6 empty] | 7219 | 0.56379 | 0.93
[6 empty] | 7220 | 0.63029 | 0.92866
[6 empty] | 7221 | 0.69505 | 0.92707
[6 empty] | 7222 | 0.68694 | 0.92969
[6 empty] | 7223 | 0.65232 | 0.93538
[6 empty] | 7224 | 0.59731 | 0.92052
[6 empty] | 7225 | 0.60604 | 0.92738
[6 empty] | 7226 | 0.57373 | 0.91962
[6 empty] | 7227 | 0.56439 | 0.91045
[6 empty] | 7228 | 0.56234 | 0.90483
[6 empty] | 7229 | 0.54024 | 0.78652
[6 empty] | 7230 | 0.59685 | 0.56183
[6 empty] | 7231 | 0.61473 | 0.53121
[6 empty] | 7232 | 0.51189 | 0.45566
[6 empty] | 7233 | 0.47263 | 0.088379
[6 empty] | 7234 | 0.51294 | 0.11783
[6 empty] | 7235 | 0.5733 | 0.13166
[6 empty] | 7236 | 0.61635 | 0.09631
[6 empty] | 7237 | 0.60386 | 0.056759
[6 empty] | 7238 | 0.55664 | 0.20272
[6 empty] | 7239 | 0.50478 | 0.23066
[6 empty] | 7240 | 0.51597 | 0.095034
[6 empty] | 7241 | 0.47569 | 0.071552
[6 empty] | 7242 | 0.42324 | 0.068552
[6 empty] | 7243 | 0.44786 | 0.25007
[6 empty] | 7244 | 0.3982 | 0.54521
[6 empty] | 7245 | 0.40863 | 0.70348
[6 empty] | 7246 | 0.40194 | 0.88331
[6 empty] | 7247 | 0.43102 | 0.72755
[6 empty] | 7248 | 0.40298 | 0.29134
[6 empty] | 7249 | 0.29512 | 0.08131
[6 empty] | 7250 | 0.21224 | 0.074517
[6 empty] | 7251 | 0.20094 | 0.071552
[6 empty] | 7252 | 0.16512 | 0.048448
[6 empty] | 7253 | 0.1019 | 0.018966
[6 empty] | 7254 | 0.017035 | 0.054448
[6 empty] | 7255 | 0.019077 | 0.19728
[6 empty] | 7256 | 0.15357 | 0.19428
[6 empty] | 7257 | 0.19281 | 0.22379
[6 empty] | 7258 | 0.3269 | 0.19572
[6 empty] | 7259 | 0.37492 | 0.33583
[6 empty] | 7260 | 0.35173 | 0.38659
[6 empty] | 7261 | 0.30133 | 0.36883
[6 empty] | 7262 | 0.23207 | 0.3939
[6 empty] | 7263 | 0.22129 | 0.32683
[6 empty] | 7264 | 0.19512 | 0.28138
[6 empty] | 7265 | 0.20961 | 0.25759
[6 empty] | 7266 | 0.15143 | 0.29624
[6 empty] | 7267 | 0.10113 | 0.23721
[6 empty] | 7268 | 0.06042 | 0.18803
[6 empty] | 7269 | 0.07421 | 0.18528
[6 empty] | 7270 | 0.10947 | 0.21659
[6 empty] | 7271 | 0.21243 | 0.17445
[6 empty] | 7272 | 0.262 | 0.069138
[6 empty] | 7273 | 0.24543 | 0.040793
[6 empty] | 7274 | 0.17772 | 0.038207
[6 empty] | 7275 | 0.12341 | 0.12417
[6 empty] | 7276 | 0.080727 | 0.16559
[6 empty] | 7277 | 0.085399 | 0.379
[6 empty] | 7278 | 0.096615 | 0.43934
[6 empty] | 7279 | 0.061692 | 0.48548
[6 empty] | 7280 | 0.034853 | 0.58555
[6 empty] | 7281 | 0.025189 | 0.30979
[6 empty] | 7282 | 0.032629 | 0.34472
[6 empty] | 7283 | 0.033091 | 0.46724
[6 empty] | 7284 | 0.036993 | 0.18569
[6 empty] | 7285 | 0.040406 | 0.031759
[6 empty] | 7286 | 0.051385 | 0.030448
[6 empty] | 7287 | 0.016364 | 0.032379
[6 empty] | 7288 | 0.010154 | 0.010241
[6 empty] | 7289 | 0.0026993 | 0
[6 empty] | 7290 | 0.010112 | 0
[6 empty] | 7291 | 0.041818 | 0
[6 empty] | 7292 | 0.060769 | 6.8965e-05
[6 empty] | 7293 | 0.07449 | 0.058
[6 empty] | 7294 | 0.096979 | 0.11714
[6 empty] | 7295 | 0.22203 | 0.25269
[6 empty] | 7296 | 0.20417 | 0.30534
[6 empty] | 7297 | 0.24013 | 0.36714
[6 empty] | 7298 | 0.20099 | 0.43486
[6 empty] | 7299 | 0.22382 | 0.42972
[6 empty] | 7300 | 0.16906 | 0.25831
[6 empty] | 7301 | 0.13975 | 0.18721
[6 empty] | 7302 | 0.14014 | 0.17634
[6 empty] | 7303 | 0.13929 | 0.16241
[6 empty] | 7304 | 0.14506 | 0.46407
[6 empty] | 7305 | 0.16197 | 0.53569
[6 empty] | 7306 | 0.15659 | 0.43121
[6 empty] | 7307 | 0.13877 | 0.32
[6 empty] | 7308 | 0.12822 | 0.56759
[6 empty] | 7309 | 0.14124 | 0.54838
[6 empty] | 7310 | 0.090741 | 0.576
[6 empty] | 7311 | 0.054266 | 0.72148
[6 empty] | 7312 | 0.026531 | 0.77655
[6 empty] | 7313 | 0.011692 | 0.85
[6 empty] | 7314 | 0.0024476 | 0.866
[6 empty] | 7315 | 0.00083916 | 0.86086
[6 empty] | 7316 | 0.01593 | 0.85745
[6 empty] | 7317 | 0.0098741 | 0.89214
[6 empty] | 7318 | 9.7902e-05 | 0.87286
[6 empty] | 7319 | 0 | 0.90431
[6 empty] | 7320 | 0 | 0.85672
[6 empty] | 7321 | 0 | 0.8531
[6 empty] | 7322 | 1.3986e-05 | 0.86572
[6 empty] | 7323 | 0.00016783 | 0.86255
[6 empty] | 7324 | 0.0038322 | 0.82938
[6 empty] | 7325 | 0.0046434 | 0.66724
[6 empty] | 7326 | 0.020685 | 0.44207
[6 empty] | 7327 | 0.047664 | 0.21393
[6 empty] | 7328 | 0.079273 | 0.11183
[6 empty] | 7329 | 0.10115 | 0.026621
[6 empty] | 7330 | 0.12906 | 0.0015862
[6 empty] | 7331 | 0.15436 | 0.001931
[6 empty] | 7332 | 0.1734 | 0.017862
[6 empty] | 7333 | 0.22049 | 0.15969
[6 empty] | 7334 | 0.24855 | 0.32079
[6 empty] | 7335 | 0.26046 | 0.80217
[6 empty] | 7336 | 0.25361 | 0.80014
[6 empty] | 7337 | 0.28817 | 0.80021
[6 empty] | 7338 | 0.27813 | 0.80586
[6 empty] | 7339 | 0.26876 | 0.67717
[6 empty] | 7340 | 0.30519 | 0.66576
[6 empty] | 7341 | 0.32691 | 0.48597
[6 empty] | 7342 | 0.34088 | 0.60448
[6 empty] | 7343 | 0.35443 | 0.76962
[6 empty] | 7344 | 0.37134 | 0.86876
[6 empty] | 7345 | 0.37351 | 0.87862
[6 empty] | 7346 | 0.40099 | 0.87145
[6 empty] | 7347 | 0.41152 | 0.87334
[6 empty] | 7348 | 0.35378 | 0.88234
[6 empty] | 7349 | 0.37894 | 0.89497
[6 empty] | 7350 | 0.40042 | 0.84976
[6 empty] | 7351 | 0.43204 | 0.78662
[6 empty] | 7352 | 0.46088 | 0.70928
[6 empty] | 7353 | 0.53642 | 0.60348
[6 empty] | 7354 | 0.62389 | 0.55414
[6 empty] | 7355 | 0.61782 | 0.59448
[6 empty] | 7356 | 0.62548 | 0.64276
[6 empty] | 7357 | 0.6862 | 0.68031
[6 empty] | 7358 | 0.73341 | 0.59241
[6 empty] | 7359 | 0.71952 | 0.58683
[6 empty] | 7360 | 0.7287 | 0.45528
[6 empty] | 7361 | 0.74022 | 0.41497
[6 empty] | 7362 | 0.81165 | 0.45469
[6 empty] | 7363 | 0.82459 | 0.41383
[6 empty] | 7364 | 0.83897 | 0.46093
[6 empty] | 7365 | 0.82407 | 0.50652
[6 empty] | 7366 | 0.80366 | 0.58076
[6 empty] | 7367 | 0.81109 | 0.64928
[6 empty] | 7368 | 0.81717 | 0.75634
[6 empty] | 7369 | 0.84169 | 0.82114
[6 empty] | 7370 | 0.86042 | 0.86197
[6 empty] | 7371 | 0.86884 | 0.89634
[6 empty] | 7372 | 0.89491 | 0.92969
[6 empty] | 7373 | 0.88027 | 0.91424
[6 empty] | 7374 | 0.89446 | 0.85593
[6 empty] | 7375 | 0.8346 | 0.85879
[6 empty] | 7376 | 0.88751 | 0.86379
[6 empty] | 7377 | 0.87088 | 0.74983
[6 empty] | 7378 | 0.87485 | 0.73569
[6 empty] | 7379 | 0.83909 | 0.76617
[6 empty] | 7380 | 0.85308 | 0.89176
[6 empty] | 7381 | 0.86235 | 0.9109
[6 empty] | 7382 | 0.87127 | 0.89248
[6 empty] | 7383 | 0.86694 | 0.87934
[6 empty] | 7384 | 0.85566 | 0.90207
[6 empty] | 7385 | 0.84705 | 0.93393
[6 empty] | 7386 | 0.8378 | 0.94272
[6 empty] | 7387 | 0.8566 | 0.94621
[6 empty] | 7388 | 0.86162 | 0.94324
[6 empty] | 7389 | 0.85484 | 0.94279
[6 empty] | 7390 | 0.85531 | 0.94372
[6 empty] | 7391 | 0.83972 | 0.9439
[6 empty] | 7392 | 0.84057 | 0.91586
[6 empty] | 7393 | 0.8662 | 0.93555
[6 empty] | 7394 | 0.85933 | 0.93338
[6 empty] | 7395 | 0.85108 | 0.8851
[6 empty] | 7396 | 0.83175 | 0.74928
[6 empty] | 7397 | 0.79585 | 0.63524
[6 empty] | 7398 | 0.82709 | 0.72462
[6 empty] | 7399 | 0.78478 | 0.83955
[6 empty] | 7400 | 0.8538 | 0.80762
[6 empty] | 7401 | 0.88154 | 0.91952
[6 empty] | 7402 | 0.86291 | 0.92852
[6 empty] | 7403 | 0.79453 | 0.89741
[6 empty] | 7404 | 0.74358 | 0.79434
[6 empty] | 7405 | 0.79182 | 0.72472
[6 empty] | 7406 | 0.7555 | 0.34148
[6 empty] | 7407 | 0.72303 | 0.43583
[6 empty] | 7408 | 0.6948 | 0.79634
[6 empty] | 7409 | 0.73818 | 0.75386
[6 empty] | 7410 | 0.71396 | 0.81476
[6 empty] | 7411 | 0.72978 | 0.79159
[6 empty] | 7412 | 0.75804 | 0.582
[6 empty] | 7413 | 0.73685 | 0.39197
[6 empty] | 7414 | 0.74359 | 0.41593
[6 empty] | 7415 | 0.78243 | 0.38997
[6 empty] | 7416 | 0.79636 | 0.43641
[6 empty] | 7417 | 0.74285 | 0.39855
[6 empty] | 7418 | 0.80726 | 0.41531
[6 empty] | 7419 | 0.82498 | 0.44345
[6 empty] | 7420 | 0.8238 | 0.47645
[6 empty] | 7421 | 0.79515 | 0.48769
[6 empty] | 7422 | 0.70491 | 0.48269
[6 empty] | 7423 | 0.70084 | 0.38528
[6 empty] | 7424 | 0.58359 | 0.37586
[6 empty] | 7425 | 0.32389 | 0.33
[6 empty] | 7426 | 0.14105 | 0.25331
[6 empty] | 7427 | 0.4253 | 0.31728
[6 empty] | 7428 | 0.72901 | 0.20624
[6 empty] | 7429 | 0.65799 | 0.13603
[6 empty] | 7430 | 0.60252 | 0.070345
[6 empty] | 7431 | 0.58217 | 0.11662
[6 empty] | 7432 | 0.54436 | 0.013897
[6 empty] | 7433 | 0.60081 | 0
[6 empty] | 7434 | 0.57683 | 0
[6 empty] | 7435 | 0.56357 | 0.0047241
[6 empty] | 7436 | 0.57435 | 0.011586
[6 empty] | 7437 | 0.52613 | 0.023828
[6 empty] | 7438 | 0.44943 | 0.024931
[6 empty] | 7439 | 0.31112 | 0.028966
[6 empty] | 7440 | 0.24413 | 0.033241
[6 empty] | 7441 | 0.20488 | 0.031172
[6 empty] | 7442 | 0.18782 | 0.0093103
[6 empty] | 7443 | 0.14469 | 0.022862
[6 empty] | 7444 | 0.12832 | 0.062724
[6 empty] | 7445 | 0.11881 | 0.11569
[6 empty] | 7446 | 0.12565 | 0.18583
[6 empty] | 7447 | 0.06793 | 0.26697
[6 empty] | 7448 | 0.042042 | 0.27966
[6 empty] | 7449 | 0.024336 | 0.32924
[6 empty] | 7450 | 0.0086713 | 0.359
[6 empty] | 7451 | 0.0026853 | 0.4471
[6 empty] | 7452 | 1.3986e-05 | 0.39334
[6 empty] | 7453 | 0.0019441 | 0.22248
[6 empty] | 7454 | 0.01751 | 0.29262
[6 empty] | 7455 | 0.014797 | 0.49303
[6 empty] | 7456 | 0.0057203 | 0.73576
[6 empty] | 7457 | 0.009049 | 0.89045
[6 empty] | 7458 | 0.013413 | 0.91069
[6 empty] | 7459 | 0.012154 | 0.94066
[6 empty] | 7460 | 0.018042 | 0.92841
[6 empty] | 7461 | 0.04621 | 0.93172
[6 empty] | 7462 | 0.074462 | 0.94648
[6 empty] | 7463 | 0.19987 | 0.94776
[6 empty] | 7464 | 0.26038 | 0.94103
[6 empty] | 7465 | 0.35456 | 0.88962
[6 empty] | 7466 | 0.4873 | 0.83628
[6 empty] | 7467 | 0.58471 | 0.91379
[6 empty] | 7468 | 0.62495 | 0.93003
[6 empty] | 7469 | 0.72105 | 0.94597
[6 empty] | 7470 | 0.78624 | 0.92455
[6 empty] | 7471 | 0.80628 | 0.82441
[6 empty] | 7472 | 0.80182 | 0.81731
[6 empty] | 7473 | 0.80836 | 0.83238
[6 empty] | 7474 | 0.81133 | 0.80224
[6 empty] | 7475 | 0.84371 | 0.82266
[6 empty] | 7476 | 0.8314 | 0.80631
[6 empty] | 7477 | 0.83723 | 0.75641
[6 empty] | 7478 | 0.82178 | 0.72697
[6 empty] | 7479 | 0.77683 | 0.83121
[6 empty] | 7480 | 0.69154 | 0.8899
[6 empty] | 7481 | 0.73055 | 0.80717
[6 empty] | 7482 | 0.74278 | 0.82186
[6 empty] | 7483 | 0.73392 | 0.93166
[6 empty] | 7484 | 0.79387 | 0.94148
[6 empty] | 7485 | 0.85771 | 0.92883
[6 empty] | 7486 | 0.88008 | 0.9219
[6 empty] | 7487 | 0.88978 | 0.85683
[6 empty] | 7488 | 0.90042 | 0.8621
[6 empty] | 7489 | 0.9039 | 0.83538
[6 empty] | 7490 | 0.90639 | 0.82024
[6 empty] | 7491 | 0.86316 | 0.72386
[6 empty] | 7492 | 0.84371 | 0.60641
[6 empty] | 7493 | 0.86519 | 0.85631
[6 empty] | 7494 | 0.86329 | 0.88007
[6 empty] | 7495 | 0.83161 | 0.83679
[6 empty] | 7496 | 0.85326 | 0.85321
[6 empty] | 7497 | 0.84803 | 0.89762
[6 empty] | 7498 | 0.83179 | 0.90276
[6 empty] | 7499 | 0.80418 | 0.906
[6 empty] | 7500 | 0.67713 | 0.89866
[6 empty] | 7501 | 0.75469 | 0.91807
[6 empty] | 7502 | 0.80512 | 0.93448
[6 empty] | 7503 | 0.80765 | 0.92483
[6 empty] | 7504 | 0.61042 | 0.92655
[6 empty] | 7505 | 0.46326 | 0.90734
[6 empty] | 7506 | 0.4065 | 0.86428
[6 empty] | 7507 | 0.43077 | 0.88772
[6 empty] | 7508 | 0.49264 | 0.89572
[6 empty] | 7509 | 0.46622 | 0.88786
[6 empty] | 7510 | 0.44262 | 0.87738
[6 empty] | 7511 | 0.52266 | 0.8751
[6 empty] | 7512 | 0.58926 | 0.87203
[6 empty] | 7513 | 0.63509 | 0.92728
[6 empty] | 7514 | 0.65448 | 0.90755
[6 empty] | 7515 | 0.68088 | 0.42638
[6 empty] | 7516 | 0.57213 | 0.15
[6 empty] | 7517 | 0.59884 | 0.00072414
[6 empty] | 7518 | 0.58008 | 0.0013103
[6 empty] | 7519 | 0.61821 | 0.013172
[6 empty] | 7520 | 0.69059 | 0.13362
[6 empty] | 7521 | 0.70492 | 0.58655
[6 empty] | 7522 | 0.72495 | 0.75631
[6 empty] | 7523 | 0.68147 | 0.84376
[6 empty] | 7524 | 0.71536 | 0.78886
[6 empty] | 7525 | 0.75476 | 0.80334
[6 empty] | 7526 | 0.81013 | 0.76017
[6 empty] | 7527 | 0.82025 | 0.66314
[6 empty] | 7528 | 0.77109 | 0.49503
[6 empty] | 7529 | 0.83262 | 0.27348
[6 empty] | 7530 | 0.81334 | 0.28769
[6 empty] | 7531 | 0.86617 | 0.29786
[6 empty] | 7532 | 0.84432 | 0.21828
[6 empty] | 7533 | 0.64699 | 0.12634
[6 empty] | 7534 | 0.53538 | 0.16534
[6 empty] | 7535 | 0.57822 | 0.21241
[6 empty] | 7536 | 0.76029 | 0.17779
[6 empty] | 7537 | 0.75378 | 0.17493
[6 empty] | 7538 | 0.78151 | 0.077345
[6 empty] | 7539 | 0.71421 | 0.080103
[6 empty] | 7540 | 0.66057 | 0.13731
[6 empty] | 7541 | 0.51772 | 0.16931
[6 empty] | 7542 | 0.53825 | 0.071793
[6 empty] | 7543 | 0.5672 | 0.081103
[6 empty] | 7544 | 0.5542 | 0.089828
[6 empty] | 7545 | 0.53975 | 0.076069
[6 empty] | 7546 | 0.52829 | 0.035724
[6 empty] | 7547 | 0.38751 | 0.021862
[6 empty] | 7548 | 0.5409 | 0.017828
[6 empty] | 7549 | 0.55877 | 0.0083448
[6 empty] | 7550 | 0.56497 | 0.010207
[6 empty] | 7551 | 0.56957 | 0.00034483
[6 empty] | 7552 | 0.57881 | 0.0057241
[6 empty] | 7553 | 0.63849 | 0.014483
[6 empty] | 7554 | 0.63148 | 0.0086552
[6 empty] | 7555 | 0.63905 | 0.032966
[6 empty] | 7556 | 0.64248 | 0.045966
[6 empty] | 7557 | 0.65613 | 0.040414
[6 empty] | 7558 | 0.66929 | 0.067414
[6 empty] | 7559 | 0.69028 | 0.048414
[6 empty] | 7560 | 0.70306 | 0.033586
[6 empty] | 7561 | 0.6853 | 0.017517
[6 empty] | 7562 | 0.72606 | 0.0002069
[6 empty] | 7563 | 0.75393 | 0.022586
[6 empty] | 7564 | 0.76004 | 0.0083103
[6 empty] | 7565 | 0.77432 | 0.00034483
[6 empty] | 7566 | 0.81007 | 0.0002069
[6 empty] | 7567 | 0.78255 | 0.0002069
[6 empty] | 7568 | 0.78908 | 0.0002069
[6 empty] | 7569 | 0.79252 | 0
[6 empty] | 7570 | 0.80173 | 0
[6 empty] | 7571 | 0.8007 | 0
[6 empty] | 7572 | 0.79252 | 0
[6 empty] | 7573 | 0.81917 | 0
[6 empty] | 7574 | 0.82794 | 3.4483e-05
[6 empty] | 7575 | 0.76972 | 0.0013448
[6 empty] | 7576 | 0.75643 | 0.00031035
[6 empty] | 7577 | 0.78703 | 0.0019655
[6 empty] | 7578 | 0.82439 | 0.0087931
[6 empty] | 7579 | 0.8458 | 0.036724
[6 empty] | 7580 | 0.80969 | 0.080241
[6 empty] | 7581 | 0.80127 | 0.21466
[6 empty] | 7582 | 0.80719 | 0.44531
[6 empty] | 7583 | 0.83018 | 0.61238
[6 empty] | 7584 | 0.81116 | 0.66272
[6 empty] | 7585 | 0.82145 | 0.88472
[6 empty] | 7586 | 0.81382 | 0.84276
[6 empty] | 7587 | 0.82607 | 0.63197
[6 empty] | 7588 | 0.8229 | 0.43728
[6 empty] | 7589 | 0.82178 | 0.34234
[6 empty] | 7590 | 0.82457 | 0.11179
[6 empty] | 7591 | 0.8074 | 0.066276
[6 empty] | 7592 | 0.80775 | 0.16531
[6 empty] | 7593 | 0.77116 | 0.19755
[6 empty] | 7594 | 0.75013 | 0.19528
[6 empty] | 7595 | 0.7594 | 0.21862
[6 empty] | 7596 | 0.7471 | 0.17221
[6 empty] | 7597 | 0.76151 | 0.265
[6 empty] | 7598 | 0.78533 | 0.26272
[6 empty] | 7599 | 0.78449 | 0.26272
[6 empty] | 7600 | 0.74031 | 0.12348
[6 empty] | 7601 | 0.71531 | 0.10359
[6 empty] | 7602 | 0.65488 | 0.15417
[6 empty] | 7603 | 0.59629 | 0.12879
[6 empty] | 7604 | 0.52524 | 0.23028
[6 empty] | 7605 | 0.45828 | 0.18728
[6 empty] | 7606 | 0.41699 | 0.16207
[6 empty] | 7607 | 0.44194 | 0.37314
[6 empty] | 7608 | 0.41344 | 0.56055
[6 empty] | 7609 | 0.35145 | 0.59659
[6 empty] | 7610 | 0.26319 | 0.56286
[6 empty] | 7611 | 0.17383 | 0.51172
[6 empty] | 7612 | 0.17629 | 0.54352
[6 empty] | 7613 | 0.17697 | 0.62438
[6 empty] | 7614 | 0.14236 | 0.66172
[6 empty] | 7615 | 0.089566 | 0.75941
[6 empty] | 7616 | 0.06221 | 0.8449
[6 empty] | 7617 | 0.033063 | 0.88131
[6 empty] | 7618 | 0.025804 | 0.91072
[6 empty] | 7619 | 0.01435 | 0.94066
[6 empty] | 7620 | 0.00040559 | 0.94162
[6 empty] | 7621 | 0 | 0.89624
[6 empty] | 7622 | 0 | 0.91807
[6 empty] | 7623 | 0 | 0.94631
[6 empty] | 7624 | 0.009035 | 0.92224
[6 empty] | 7625 | 0.039371 | 0.92776
[6 empty] | 7626 | 0.087133 | 0.94031
[6 empty] | 7627 | 0.15041 | 0.93962
[6 empty] | 7628 | 0.23145 | 0.94717
[6 empty] | 7629 | 0.29473 | 0.94359
[6 empty] | 7630 | 0.48369 | 0.9369
[6 empty] | 7631 | 0.59793 | 0.89666
[6 empty] | 7632 | 0.70874 | 0.91848
[6 empty] | 7633 | 0.76049 | 0.93262
[6 empty] | 7634 | 0.78662 | 0.92334
[6 empty] | 7635 | 0.83934 | 0.68297
[6 empty] | 7636 | 0.80671 | 0.58966
[6 empty] | 7637 | 0.8432 | 0.62072
[6 empty] | 7638 | 0.84022 | 0.74783
[6 empty] | 7639 | 0.81083 | 0.84114
[6 empty] | 7640 | 0.76386 | 0.92345
[6 empty] | 7641 | 0.73703 | 0.91297
[6 empty] | 7642 | 0.70683 | 0.93283
[6 empty] | 7643 | 0.77769 | 0.91814
[6 empty] | 7644 | 0.76487 | 0.90066
[6 empty] | 7645 | 0.79841 | 0.9099
[6 empty] | 7646 | 0.7762 | 0.92714
[6 empty] | 7647 | 0.83126 | 0.92466
[6 empty] | 7648 | 0.81642 | 0.90841
[6 empty] | 7649 | 0.84843 | 0.91541
[6 empty] | 7650 | 0.83727 | 0.92848
[6 empty] | 7651 | 0.78568 | 0.91238
[6 empty] | 7652 | 0.77906 | 0.89217
[6 empty] | 7653 | 0.79462 | 0.93217
[6 empty] | 7654 | 0.79814 | 0.92179
[6 empty] | 7655 | 0.79193 | 0.94128
[6 empty] | 7656 | 0.77227 | 0.9349
[6 empty] | 7657 | 0.65517 | 0.93021
[6 empty] | 7658 | 0.69109 | 0.89221
[6 empty] | 7659 | 0.73415 | 0.9311
[6 empty] | 7660 | 0.66731 | 0.86307
[6 empty] | 7661 | 0.69319 | 0.74728
[6 empty] | 7662 | 0.87081 | 0.71966
[6 empty] | 7663 | 0.86513 | 0.569
[6 empty] | 7664 | 0.72345 | 0.58566
[6 empty] | 7665 | 0.71309 | 0.41666
[6 empty] | 7666 | 0.75836 | 0.67376
[6 empty] | 7667 | 0.71688 | 0.55045
[6 empty] | 7668 | 0.67744 | 0.41707
[6 empty] | 7669 | 0.69076 | 0.44545
[6 empty] | 7670 | 0.73059 | 0.74879
[6 empty] | 7671 | 0.65913 | 0.88203
[6 empty] | 7672 | 0.58115 | 0.85572
[6 empty] | 7673 | 0.63362 | 0.85931
[6 empty] | 7674 | 0.55371 | 0.84603
[6 empty] | 7675 | 0.50593 | 0.79448
[6 empty] | 7676 | 0.49607 | 0.77269
[6 empty] | 7677 | 0.4898 | 0.81514
[6 empty] | 7678 | 0.53561 | 0.75624
[6 empty] | 7679 | 0.43 | 0.84459
[6 empty] | 7680 | 0.49229 | 0.8929
[6 empty] | 7681 | 0.46603 | 0.87714
[6 empty] | 7682 | 0.52006 | 0.89845
[6 empty] | 7683 | 0.56312 | 0.93214
[6 empty] | 7684 | 0.47049 | 0.93559
[6 empty] | 7685 | 0.45639 | 0.92724
[6 empty] | 7686 | 0.50529 | 0.92186
[6 empty] | 7687 | 0.27657 | 0.90552
[6 empty] | 7688 | 0.25579 | 0.86793
[6 empty] | 7689 | 0.29741 | 0.74759
[6 empty] | 7690 | 0.34762 | 0.78545
[6 empty] | 7691 | 0.32338 | 0.64166
[6 empty] | 7692 | 0.41829 | 0.61666
[6 empty] | 7693 | 0.4201 | 0.62428
[6 empty] | 7694 | 0.34106 | 0.69669
[6 empty] | 7695 | 0.37338 | 0.58821
[6 empty] | 7696 | 0.34224 | 0.50014
[6 empty] | 7697 | 0.36978 | 0.37103
[6 empty] | 7698 | 0.52476 | 0.30466
[6 empty] | 7699 | 0.51056 | 0.12279
[6 empty] | 7700 | 0.6749 | 0.046172
[6 empty] | 7701 | 0.71179 | 0.0033448
[6 empty] | 7702 | 0.61199 | 0.032552
[6 empty] | 7703 | 0.4586 | 0.13128
[6 empty] | 7704 | 0.59203 | 0.19066
[6 empty] | 7705 | 0.61404 | 0.13159
[6 empty] | 7706 | 0.5775 | 0.087793
[6 empty] | 7707 | 0.52087 | 0.085069
[6 empty] | 7708 | 0.63032 | 0.16238
[6 empty] | 7709 | 0.75284 | 0.10697
[6 empty] | 7710 | 0.76031 | 0.020345
[6 empty] | 7711 | 0.65245 | 0.0002069
[6 empty] | 7712 | 0.47143 | 0.0017586
[6 empty] | 7713 | 0.25081 | 0.020448
[6 empty] | 7714 | 0.12989 | 0.087069
[6 empty] | 7715 | 0.02621 | 0.17283
[6 empty] | 7716 | 0.17527 | 0.26821
[6 empty] | 7717 | 0.28674 | 0.30172
[6 empty] | 7718 | 0.37927 | 0.069138
[6 empty] | 7719 | 0.45635 | 0.032483
[6 empty] | 7720 | 0.41076 | 0.06831
[6 empty] | 7721 | 0.35892 | 0.13838
[6 empty] | 7722 | 0.37448 | 0.25286
[6 empty] | 7723 | 0.37534 | 0.42972
[6 empty] | 7724 | 0.3219 | 0.646
[6 empty] | 7725 | 0.30417 | 0.789
[6 empty] | 7726 | 0.23829 | 0.88666
[6 empty] | 7727 | 0.17862 | 0.91931
[6 empty] | 7728 | 0.14656 | 0.87945
[6 empty] | 7729 | 0.13757 | 0.86052
[6 empty] | 7730 | 0.12583 | 0.85624
[6 empty] | 7731 | 0.064769 | 0.91224
[6 empty] | 7732 | 0.015399 | 0.92683
[6 empty] | 7733 | 0.016014 | 0.92721
[6 empty] | 7734 | 0.003007 | 0.92341
[6 empty] | 7735 | 0.0011888 | 0.92586
[6 empty] | 7736 | 0 | 0.92541
[6 empty] | 7737 | 1.3986e-05 | 0.91541
[6 empty] | 7738 | 1.3986e-05 | 0.92479
[6 empty] | 7739 | 0.0016364 | 0.93334
[6 empty] | 7740 | 0.010098 | 0.93655
[6 empty] | 7741 | 0.05158 | 0.93762
[6 empty] | 7742 | 0.11159 | 0.93538
[6 empty] | 7743 | 0.18249 | 0.93162
[6 empty] | 7744 | 0.30578 | 0.92262
[6 empty] | 7745 | 0.38624 | 0.94462
[6 empty] | 7746 | 0.45192 | 0.94441
[6 empty] | 7747 | 0.5494 | 0.94321
[6 empty] | 7748 | 0.58422 | 0.93931
[6 empty] | 7749 | 0.57908 | 0.93093
[6 empty] | 7750 | 0.56688 | 0.93341
[6 empty] | 7751 | 0.58345 | 0.93452
[6 empty] | 7752 | 0.54487 | 0.93259
[6 empty] | 7753 | 0.54364 | 0.9431
[6 empty] | 7754 | 0.43035 | 0.94407
[6 empty] | 7755 | 0.30972 | 0.94183
[6 empty] | 7756 | 0.35283 | 0.94321
[6 empty] | 7757 | 0.43604 | 0.93559
[6 empty] | 7758 | 0.38322 | 0.92766
[6 empty] | 7759 | 0.35848 | 0.93338
[6 empty] | 7760 | 0.31129 | 0.91766
[6 empty] | 7761 | 0.28389 | 0.9461
[6 empty] | 7762 | 0.27901 | 0.94128
[6 empty] | 7763 | 0.28126 | 0.9409
[6 empty] | 7764 | 0.27152 | 0.93917
[6 empty] | 7765 | 0.33463 | 0.92841
[6 empty] | 7766 | 0.43987 | 0.93555
[6 empty] | 7767 | 0.44557 | 0.92776
[6 empty] | 7768 | 0.48133 | 0.92786
[6 empty] | 7769 | 0.48934 | 0.92903
[6 empty] | 7770 | 0.35557 | 0.91638
[6 empty] | 7771 | 0.11375 | 0.91052
[6 empty] | 7772 | 0.020517 | 0.91262
[6 empty] | 7773 | 0.03 | 0.89407
[6 empty] | 7774 | 0.031636 | 0.79759
[6 empty] | 7775 | 0.042909 | 0.72759
[6 empty] | 7776 | 0.04049 | 0.58121
[6 empty] | 7777 | 0.023077 | 0.078034
[6 empty] | 7778 | 0.019874 | 0.025414
[6 empty] | 7779 | 0.03049 | 0.13238
[6 empty] | 7780 | 0.034979 | 0.074207
[6 empty] | 7781 | 0.076224 | 0.013069
[6 empty] | 7782 | 0.064252 | 0.0045862
[6 empty] | 7783 | 0.061385 | 0.096793
[6 empty] | 7784 | 0.076392 | 0.33417
[6 empty] | 7785 | 0.079944 | 0.30379
[6 empty] | 7786 | 0.079678 | 0.076069
[6 empty] | 7787 | 0.099105 | 0.21779
[6 empty] | 7788 | 0.11985 | 0.33893
[6 empty] | 7789 | 0.18028 | 0.5581
[6 empty] | 7790 | 0.18947 | 0.805
[6 empty] | 7791 | 0.15727 | 0.815
[6 empty] | 7792 | 0.14517 | 0.73641
[6 empty] | 7793 | 0.26771 | 0.59762
[6 empty] | 7794 | 0.23246 | 0.38324
[6 empty] | 7795 | 0.13438 | 0.14931
[6 empty] | 7796 | 0.079161 | 0.20003
[6 empty] | 7797 | 0.050797 | 0.30369
[6 empty] | 7798 | 0.057357 | 0.55059
[6 empty] | 7799 | 0.18162 | 0.37579
[6 empty] | 7800 | 0.13478 | 0.55738
[6 empty] | 7801 | 0.050643 | 0.76141
[6 empty] | 7802 | 0.022322 | 0.67648
[6 empty] | 7803 | 0.0037343 | 0.44959
[6 empty] | 7804 | 5.5944e-05 | 0.43897
[6 empty] | 7805 | 0.008951 | 0.38245
[6 empty] | 7806 | 0.080517 | 0.37679
[6 empty] | 7807 | 0.11881 | 0.66621
[6 empty] | 7808 | 0.31225 | 0.73966
[6 empty] | 7809 | 0.73895 | 0.77362
[6 empty] | 7810 | 0.70873 | 0.77834
[6 empty] | 7811 | 0.67863 | 0.68703
[6 empty] | 7812 | 0.67538 | 0.64041
[6 empty] | 7813 | 0.58947 | 0.51059
[6 empty] | 7814 | 0.47706 | 0.57134
[6 empty] | 7815 | 0.42213 | 0.68834
[6 empty] | 7816 | 0.32338 | 0.52555
[6 empty] | 7817 | 0.25944 | 0.52193
[6 empty] | 7818 | 0.24059 | 0.57545
[6 empty] | 7819 | 0.19078 | 0.66583
[6 empty] | 7820 | 0.16628 | 0.42741
[6 empty] | 7821 | 0.1054 | 0.42638
[6 empty] | 7822 | 0.044434 | 0.44086
[6 empty] | 7823 | 0.020042 | 0.57979
[6 empty] | 7824 | 0.05442 | 0.423
[6 empty] | 7825 | 0.10119 | 0.30907
[6 empty] | 7826 | 0.12797 | 0.22966
[6 empty] | 7827 | 0.19959 | 0.3159
[6 empty] | 7828 | 0.16878 | 0.24352
[6 empty] | 7829 | 0.34158 | 0.16231
[6 empty] | 7830 | 0.54835 | 0.24648
[6 empty] | 7831 | 0.63955 | 0.31045
[6 empty] | 7832 | 0.5968 | 0.19283
[6 empty] | 7833 | 0.72081 | 0.12393
[6 empty] | 7834 | 0.788 | 0.19224
[6 empty] | 7835 | 0.85038 | 0.30176
[6 empty] | 7836 | 0.81355 | 0.26728
[6 empty] | 7837 | 0.74252 | 0.20214
[6 empty] | 7838 | 0.79214 | 0.13441
[6 empty] | 7839 | 0.83713 | 0.13931
[6 empty] | 7840 | 0.73228 | 0.09731
[6 empty] | 7841 | 0.71766 | 0.035931
[6 empty] | 7842 | 0.71073 | 0.025793
[6 empty] | 7843 | 0.67846 | 0.032241
[6 empty] | 7844 | 0.63455 | 0.076966
[6 empty] | 7845 | 0.65464 | 0.040345
[6 empty] | 7846 | 0.64667 | 0.063034
[6 empty] | 7847 | 0.6318 | 0.0085517
[6 empty] | 7848 | 0.65299 | 0.0002069
[6 empty] | 7849 | 0.66292 | 0.0002069
[6 empty] | 7850 | 0.64919 | 0.0002069
[6 empty] | 7851 | 0.61366 | 0.0002069
[6 empty] | 7852 | 0.66351 | 0.0002069
[6 empty] | 7853 | 0.63573 | 0.0030345
[6 empty] | 7854 | 0.66796 | 0.0016552
[6 empty] | 7855 | 0.66968 | 0.0024483
[6 empty] | 7856 | 0.66971 | 0.020345
[6 empty] | 7857 | 0.6693 | 0.010138
[6 empty] | 7858 | 0.67608 | 0.0086897
[6 empty] | 7859 | 0.64913 | 0.019103
[6 empty] | 7860 | 0.66741 | 0.073655
[6 empty] | 7861 | 0.65147 | 0.10803
[6 empty] | 7862 | 0.61564 | 0.14862
[6 empty] | 7863 | 0.58558 | 0.15193
[6 empty] | 7864 | 0.48476 | 0.10348
[6 empty] | 7865 | 0.5573 | 0.22479
[6 empty] | 7866 | 0.55566 | 0.26176
[6 empty] | 7867 | 0.51888 | 0.35434
[6 empty] | 7868 | 0.38558 | 0.37862
[6 empty] | 7869 | 0.40074 | 0.28928
[6 empty] | 7870 | 0.3338 | 0.22193
[6 empty] | 7871 | 0.22775 | 0.20297
[6 empty] | 7872 | 0.096993 | 0.19559
[6 empty] | 7873 | 0.047664 | 0.24452
[6 empty] | 7874 | 0.073021 | 0.22959
[6 empty] | 7875 | 0.072364 | 0.16817
[6 empty] | 7876 | 0.032406 | 0.2069
[6 empty] | 7877 | 0.02372 | 0.26614
[6 empty] | 7878 | 0.018909 | 0.18821
[6 empty] | 7879 | 0.01593 | 0.17314
[6 empty] | 7880 | 0.0089371 | 0.15172
[6 empty] | 7881 | 0.012182 | 0.21652
[6 empty] | 7882 | 0.020601 | 0.11921
[6 empty] | 7883 | 0.037832 | 0.10624
[6 empty] | 7884 | 0.033371 | 0.16076
[6 empty] | 7885 | 0.047664 | 0.14448
[6 empty] | 7886 | 0.04558 | 0.12383
[6 empty] | 7887 | 0.054545 | 0.08
[6 empty] | 7888 | 0.038434 | 0.093241
[6 empty] | 7889 | 0.033734 | 0.10859
[6 empty] | 7890 | 0.025343 | 0.12979
[6 empty] | 7891 | 0.020098 | 0.1501
[6 empty] | 7892 | 0.034182 | 0.18517
[6 empty] | 7893 | 0.077469 | 0.10428
[6 empty] | 7894 | 0.096322 | 0.061034
[6 empty] | 7895 | 0.10669 | 0.12452
[6 empty] | 7896 | 0.11344 | 0.13521
[6 empty] | 7897 | 0.079343 | 0.15952
[6 empty] | 7898 | 0.052699 | 0.14997
[6 empty] | 7899 | 0.034448 | 0.096069
[6 empty] | 7900 | 0.022503 | 0.081
[6 empty] | 7901 | 0.0065175 | 0.13852
[6 empty] | 7902 | 0.0007972 | 0.17186
[6 empty] | 7903 | 0.00012587 | 0.19576
[6 empty] | 7904 | 0.001007 | 0.13062
[6 empty] | 7905 | 0.0038182 | 0.17348
[6 empty] | 7906 | 0.013441 | 0.17017
[6 empty] | 7907 | 0.02621 | 0.18414
[6 empty] | 7908 | 0.035944 | 0.20438
[6 empty] | 7909 | 0.033357 | 0.20421
[6 empty] | 7910 | 0.052671 | 0.22979
[6 empty] | 7911 | 0.072182 | 0.34824
[6 empty] | 7912 | 0.11792 | 0.35038
[6 empty] | 7913 | 0.14571 | 0.29938
[6 empty] | 7914 | 0.17298 | 0.30555
[6 empty] | 7915 | 0.21952 | 0.25483
[6 empty] | 7916 | 0.22508 | 0.33907
[6 empty] | 7917 | 0.27601 | 0.26224
[6 empty] | 7918 | 0.318 | 0.19955
[6 empty] | 7919 | 0.35415 | 0.26959
[6 empty] | 7920 | 0.33113 | 0.13855
[6 empty] | 7921 | 0.28158 | 0.053172
[6 empty] | 7922 | 0.28417 | 0.053448
[6 empty] | 7923 | 0.30517 | 0.059207
[6 empty] | 7924 | 0.23643 | 0.063724
[6 empty] | 7925 | 0.18431 | 0.05669
[6 empty] | 7926 | 0.25836 | 0.026103
[6 empty] | 7927 | 0.28164 | 0.025517
[6 empty] | 7928 | 0.29744 | 0.060828
[6 empty] | 7929 | 0.27982 | 0.12114
[6 empty] | 7930 | 0.2487 | 0.093621
[6 empty] | 7931 | 0.18259 | 0.25303
[6 empty] | 7932 | 0.22008 | 0.23931
[6 empty] | 7933 | 0.23681 | 0.13593
[6 empty] | 7934 | 0.22092 | 0.217
[6 empty] | 7935 | 0.25909 | 0.36724
[6 empty] | 7936 | 0.32378 | 0.32672
[6 empty] | 7937 | 0.37281 | 0.32617
[6 empty] | 7938 | 0.43099 | 0.32479
[6 empty] | 7939 | 0.42727 | 0.28248
[6 empty] | 7940 | 0.46534 | 0.20814
[6 empty] | 7941 | 0.47071 | 0.18986
[6 empty] | 7942 | 0.4279 | 0.17472
[6 empty] | 7943 | 0.41587 | 0.13824
[6 empty] | 7944 | 0.38428 | 0.11403
[6 empty] | 7945 | 0.41962 | 0.18497
[6 empty] | 7946 | 0.5568 | 0.28272
[6 empty] | 7947 | 0.65642 | 0.18941
[6 empty] | 7948 | 0.60324 | 0.20983
[6 empty] | 7949 | 0.5981 | 0.12917
[6 empty] | 7950 | 0.59999 | 0.10031
[6 empty] | 7951 | 0.5758 | 0.14876
[6 empty] | 7952 | 0.5639 | 0.216
[6 empty] | 7953 | 0.62736 | 0.28921
[6 empty] | 7954 | 0.64225 | 0.21617
[6 empty] | 7955 | 0.67196 | 0.12831
[6 empty] | 7956 | 0.7592 | 0.098241
[6 empty] | 7957 | 0.77667 | 0.18769
[6 empty] | 7958 | 0.75662 | 0.22228
[6 empty] | 7959 | 0.8151 | 0.1659
[6 empty] | 7960 | 0.81997 | 0.13672
[6 empty] | 7961 | 0.82164 | 0.09569
[6 empty] | 7962 | 0.79455 | 0.074034
[6 empty] | 7963 | 0.80126 | 0.058966
[6 empty] | 7964 | 0.81779 | 0.033138
[6 empty] | 7965 | 0.78804 | 0.013655
[6 empty] | 7966 | 0.73217 | 0.0002069
[6 empty] | 7967 | 0.75242 | 0
[6 empty] | 7968 | 0.79168 | 0
[6 empty] | 7969 | 0.7647 | 0
[6 empty] | 7970 | 0.77555 | 0
[6 empty] | 7971 | 0.78599 | 0
[6 empty] | 7972 | 0.74105 | 0
[6 empty] | 7973 | 0.71555 | 0
[6 empty] | 7974 | 0.74106 | 0
[6 empty] | 7975 | 0.70281 | 0
[6 empty] | 7976 | 0.67933 | 0
[6 empty] | 7977 | 0.66716 | 0
[6 empty] | 7978 | 0.68123 | 0
[6 empty] | 7979 | 0.64957 | 0
[6 empty] | 7980 | 0.62456 | 0
[6 empty] | 7981 | 0.63646 | 0
[6 empty] | 7982 | 0.6879 | 0
[6 empty] | 7983 | 0.71578 | 0
[6 empty] | 7984 | 0.72434 | 0
[6 empty] | 7985 | 0.7226 | 0
[6 empty] | 7986 | 0.74985 | 0
[6 empty] | 7987 | 0.78278 | 0
[6 empty] | 7988 | 0.75281 | 0
[6 empty] | 7989 | 0.75536 | 0.0002069
[6 empty] | 7990 | 0.73926 | 0.0002069
[6 empty] | 7991 | 0.74295 | 0.0002069
[6 empty] | 7992 | 0.70555 | 0.0002069
[6 empty] | 7993 | 0.67201 | 0.0002069
[6 empty] | 7994 | 0.68765 | 0.0002069
[6 empty] | 7995 | 0.78043 | 0.0002069
[6 empty] | 7996 | 0.7387 | 0.0002069
[6 empty] | 7997 | 0.73948 | 0.0002069
[6 empty] | 7998 | 0.75106 | 0.00024138
[6 empty] | 7999 | 0.75229 | 0.0065517
[6 empty] | 8000 | 0.75221 | 0.00065517
[6 empty] | 8001 | 0.77558 | 0
[6 empty] | 8002 | 0.79239 | 0
[6 empty] | 8003 | 0.81334 | 0
[6 empty] | 8004 | 0.83264 | 0.00031035
[6 empty] | 8005 | 0.7935 | 0.0022414
[6 empty] | 8006 | 0.80228 | 0.0076552
[6 empty] | 8007 | 0.75874 | 0.00041379
[6 empty] | 8008 | 0.76952 | 0.0027931
[6 empty] | 8009 | 0.78501 | 0.0064138
[6 empty] | 8010 | 0.79045 | 0.003931
[6 empty] | 8011 | 0.80671 | 0.0075862
[6 empty] | 8012 | 0.8274 | 0.034759
[6 empty] | 8013 | 0.82099 | 0.03231
[6 empty] | 8014 | 0.79933 | 0.016103
[6 empty] | 8015 | 0.77241 | 0.028793
[6 empty] | 8016 | 0.76881 | 0.042034
[6 empty] | 8017 | 0.79266 | 0.042966
[6 empty] | 8018 | 0.78895 | 0.048621
[6 empty] | 8019 | 0.78007 | 0.039897
[6 empty] | 8020 | 0.74698 | 0.048655
[6 empty] | 8021 | 0.76683 | 0.050759
[6 empty] | 8022 | 0.72611 | 0.049655
[6 empty] | 8023 | 0.72631 | 0.028793
[6 empty] | 8024 | 0.75411 | 0.03731
[6 empty] | 8025 | 0.76962 | 0.022069
[6 empty] | 8026 | 0.7662 | 0.0070345
[6 empty] | 8027 | 0.74866 | 0.00068965
[6 empty] | 8028 | 0.74839 | 0.0033103
[6 empty] | 8029 | 0.74533 | 0.028483
[6 empty] | 8030 | 0.74752 | 0.087379
[6 empty] | 8031 | 0.73434 | 0.18028
[6 empty] | 8032 | 0.74478 | 0.24155
[6 empty] | 8033 | 0.75846 | 0.28717
[6 empty] | 8034 | 0.7366 | 0.22324
[6 empty] | 8035 | 0.74485 | 0.12472
[6 empty] | 8036 | 0.75951 | 0.048207
[6 empty] | 8037 | 0.74208 | 0.023414
[6 empty] | 8038 | 0.74161 | 0.034034
[6 empty] | 8039 | 0.76678 | 0.07569
[6 empty] | 8040 | 0.74755 | 0.10331
[6 empty] | 8041 | 0.63415 | 0.11493
[6 empty] | 8042 | 0.70462 | 0.15117
[6 empty] | 8043 | 0.67621 | 0.12531
[6 empty] | 8044 | 0.67827 | 0.13124
[6 empty] | 8045 | 0.70734 | 0.094172
[6 empty] | 8046 | 0.69432 | 0.10252
[6 empty] | 8047 | 0.71557 | 0.10252
[6 empty] | 8048 | 0.72287 | 0.066655
[6 empty] | 8049 | 0.70601 | 0.049241
[6 empty] | 8050 | 0.64985 | 0.024759
[6 empty] | 8051 | 0.68755 | 0.024483
[6 empty] | 8052 | 0.70537 | 0.016897
[6 empty] | 8053 | 0.63152 | 0.015379
[6 empty] | 8054 | 0.66554 | 0.0082759
[6 empty] | 8055 | 0.66536 | 0.0023448
[6 empty] | 8056 | 0.57134 | 0.011414
[6 empty] | 8057 | 0.5838 | 0.01831
[6 empty] | 8058 | 0.53916 | 0.011414
[6 empty] | 8059 | 0.53094 | 0.055483
[6 empty] | 8060 | 0.51515 | 0.09269
[6 empty] | 8061 | 0.57825 | 0.080207
[6 empty] | 8062 | 0.5281 | 0.048966
[6 empty] | 8063 | 0.51255 | 0.097448
[6 empty] | 8064 | 0.44217 | 0.12179
[6 empty] | 8065 | 0.33443 | 0.089379
[6 empty] | 8066 | 0.33962 | 0.083448
[6 empty] | 8067 | 0.26794 | 0.045448
[6 empty] | 8068 | 0.30208 | 0.068379
[6 empty] | 8069 | 0.26757 | 0.070379
[6 empty] | 8070 | 0.23164 | 0.084034
[6 empty] | 8071 | 0.17136 | 0.15724
[6 empty] | 8072 | 0.1281 | 0.46562
[6 empty] | 8073 | 0.055664 | 0.52314
[6 empty] | 8074 | 0.063021 | 0.2571
[6 empty] | 8075 | 0.11738 | 0.26703
[6 empty] | 8076 | 0.082476 | 0.23359
[6 empty] | 8077 | 0.094112 | 0.24266
[6 empty] | 8078 | 0.058727 | 0.24524
[6 empty] | 8079 | 0.045343 | 0.23548
[6 empty] | 8080 | 0.026392 | 0.22238
[6 empty] | 8081 | 0.012182 | 0.22614
[6 empty] | 8082 | 0.0049371 | 0.18507
[6 empty] | 8083 | 0.0037063 | 0.14959
[6 empty] | 8084 | 0 | 0.11352
[6 empty] | 8085 | 0 | 0.08631
[6 empty] | 8086 | 0 | 0.067931
[6 empty] | 8087 | 0.011524 | 0.077034
[6 empty] | 8088 | 0.030587 | 0.063138
[6 empty] | 8089 | 0.049161 | 0.062517
[6 empty] | 8090 | 0.077594 | 0.061483
[6 empty] | 8091 | 0.079035 | 0.056345
[6 empty] | 8092 | 0.092741 | 0.04269
[6 empty] | 8093 | 0.11909 | 0.0048621
[6 empty] | 8094 | 0.15548 | 0.0007931
[6 empty] | 8095 | 0.17393 | 0.047483
[6 empty] | 8096 | 0.21448 | 0.091103
[6 empty] | 8097 | 0.2186 | 0.030931
[6 empty] | 8098 | 0.25499 | 0.024793
[6 empty] | 8099 | 0.23498 | 0.009
[6 empty] | 8100 | 0.27308 | 0.00048276
[6 empty] | 8101 | 0.34224 | 0.016034
[6 empty] | 8102 | 0.34937 | 0.021414
[6 empty] | 8103 | 0.30578 | 0.0043448
[6 empty] | 8104 | 0.27766 | 0.00048276
[6 empty] | 8105 | 0.31006 | 0.0032069
[6 empty] | 8106 | 0.36309 | 0.0046897
[6 empty] | 8107 | 0.34497 | 0.015207
[6 empty] | 8108 | 0.38869 | 0.0084828
[6 empty] | 8109 | 0.44021 | 0.0018966
[6 empty] | 8110 | 0.53081 | 0.0033793
[6 empty] | 8111 | 0.58063 | 0.0027241
[6 empty] | 8112 | 0.54709 | 0.0010345
[6 empty] | 8113 | 0.56329 | 0.0052414
[6 empty] | 8114 | 0.55892 | 0.0077931
[6 empty] | 8115 | 0.5519 | 0.0056207
[6 empty] | 8116 | 0.4994 | 0.00017241
[6 empty] | 8117 | 0.46899 | 0
[6 empty] | 8118 | 0.44723 | 0
[6 empty] | 8119 | 0.44775 | 0
[6 empty] | 8120 | 0.46213 | 0.0014828
[6 empty] | 8121 | 0.48392 | 0.025483
[6 empty] | 8122 | 0.54499 | 0.11028
[6 empty] | 8123 | 0.56238 | 0.24486
[6 empty] | 8124 | 0.57729 | 0.3741
[6 empty] | 8125 | 0.6015 | 0.33483
[6 empty] | 8126 | 0.60955 | 0.18907
[6 empty] | 8127 | 0.58688 | 0.087379
[6 empty] | 8128 | 0.57594 | 0.06569
[6 empty] | 8129 | 0.60249 | 0.034034
[6 empty] | 8130 | 0.61066 | 0.056448
[6 empty] | 8131 | 0.66269 | 0.052241
[6 empty] | 8132 | 0.63702 | 0.049
[6 empty] | 8133 | 0.62134 | 0.023276
[6 empty] | 8134 | 0.52183 | 0.020276
[6 empty] | 8135 | 0.54092 | 0.0028966
[6 empty] | 8136 | 0.67263 | 0.0002069
[6 empty] | 8137 | 0.71369 | 0.0002069
[6 empty] | 8138 | 0.67541 | 0.0002069
[6 empty] | 8139 | 0.54266 | 0.0002069
[6 empty] | 8140 | 0.60551 | 0.0018276
[6 empty] | 8141 | 0.62048 | 0.00041379
[6 empty] | 8142 | 0.63105 | 0.00024138
[6 empty] | 8143 | 0.67702 | 0.0002069
[6 empty] | 8144 | 0.73971 | 0.0002069
[6 empty] | 8145 | 0.75642 | 0
[6 empty] | 8146 | 0.7233 | 0
[6 empty] | 8147 | 0.52245 | 0
[6 empty] | 8148 | 0.48021 | 0
[6 empty] | 8149 | 0.40365 | 0
[6 empty] | 8150 | 0.37778 | 0
[6 empty] | 8151 | 0.36313 | 0
[6 empty] | 8152 | 0.45834 | 0
[6 empty] | 8153 | 0.65394 | 3.4483e-05
[6 empty] | 8154 | 0.66481 | 0
[6 empty] | 8155 | 0.65441 | 0
[6 empty] | 8156 | 0.58792 | 0
[6 empty] | 8157 | 0.57814 | 0
[6 empty] | 8158 | 0.52785 | 0
[6 empty] | 8159 | 0.59738 | 0
[6 empty] | 8160 | 0.56179 | 0
[6 empty] | 8161 | 0.52621 | 0
[6 empty] | 8162 | 0.61147 | 0
[6 empty] | 8163 | 0.63354 | 0
[6 empty] | 8164 | 0.65331 | 0
[6 empty] | 8165 | 0.71207 | 0
[6 empty] | 8166 | 0.73059 | 0
[6 empty] | 8167 | 0.74562 | 0
[6 empty] | 8168 | 0.72635 | 0
[6 empty] | 8169 | 0.73193 | 0
[6 empty] | 8170 | 0.57252 | 0.00031035
[6 empty] | 8171 | 0.68491 | 0.021517
[6 empty] | 8172 | 0.6974 | 0.046241
[6 empty] | 8173 | 0.67799 | 0.0072069
[6 empty] | 8174 | 0.61028 | 0
[6 empty] | 8175 | 0.67131 | 0
[6 empty] | 8176 | 0.67874 | 0
[6 empty] | 8177 | 0.58959 | 0
[6 empty] | 8178 | 0.6362 | 0
[6 empty] | 8179 | 0.6206 | 0
[6 empty] | 8180 | 0.58601 | 0
[6 empty] | 8181 | 0.5887 | 0.0002069
[6 empty] | 8182 | 0.61324 | 0.0021034
[6 empty] | 8183 | 0.64172 | 0.0002069
[6 empty] | 8184 | 0.71706 | 0.0002069
[6 empty] | 8185 | 0.7162 | 0.0002069
[6 empty] | 8186 | 0.66045 | 0.0002069
[6 empty] | 8187 | 0.65758 | 0.0002069
[6 empty] | 8188 | 0.65639 | 0.0002069
[6 empty] | 8189 | 0.65221 | 0.0002069
[6 empty] | 8190 | 0.70724 | 0.0002069
[6 empty] | 8191 | 0.69555 | 0.0002069
[6 empty] | 8192 | 0.69964 | 0.0002069
[6 empty] | 8193 | 0.77435 | 0
[6 empty] | 8194 | 0.75387 | 0
[6 empty] | 8195 | 0.79413 | 0
[6 empty] | 8196 | 0.79284 | 0
[6 empty] | 8197 | 0.73741 | 0
[6 empty] | 8198 | 0.67317 | 0
[6 empty] | 8199 | 0.66501 | 0
[6 empty] | 8200 | 0.66519 | 0
[6 empty] | 8201 | 0.62559 | 0
[6 empty] | 8202 | 0.59994 | 0
[6 empty] | 8203 | 0.63506 | 0
[6 empty] | 8204 | 0.64322 | 0
[6 empty] | 8205 | 0.67199 | 0
[6 empty] | 8206 | 0.71004 | 0
[6 empty] | 8207 | 0.66611 | 0
[6 empty] | 8208 | 0.62632 | 0
[6 empty] | 8209 | 0.62961 | 0
[6 empty] | 8210 | 0.67173 | 0
[6 empty] | 8211 | 0.53614 | 0
[6 empty] | 8212 | 0.39841 | 0.00017241
[6 empty] | 8213 | 0.1755 | 3.4483e-05
[6 empty] | 8214 | 0.18764 | 0.00013793
[6 empty] | 8215 | 0.21352 | 0.0011379
[6 empty] | 8216 | 0.26873 | 0.0038276
[6 empty] | 8217 | 0.32119 | 3.4483e-05
[6 empty] | 8218 | 0.41455 | 0.0014138
[6 empty] | 8219 | 0.39692 | 0.0033103
[6 empty] | 8220 | 0.3366 | 0.0068621
[6 empty] | 8221 | 0.33508 | 0.0097586
[6 empty] | 8222 | 0.27448 | 0.001069
[6 empty] | 8223 | 0.26927 | 0.00062069
[6 empty] | 8224 | 0.22463 | 0
[6 empty] | 8225 | 0.19947 | 0.0002069
[6 empty] | 8226 | 0.18276 | 0
[6 empty] | 8227 | 0.14225 | 0.00034483
[6 empty] | 8228 | 0.16513 | 0.00017241
[6 empty] | 8229 | 0.12905 | 0.0002069
[6 empty] | 8230 | 0.064098 | 0.0002069
[6 empty] | 8231 | 0.050643 | 0.0002069
[6 empty] | 8232 | 0.032713 | 0.0002069
[6 empty] | 8233 | 0.021399 | 0.00024138
[6 empty] | 8234 | 0.012406 | 0.0002069
[6 empty] | 8235 | 0.0041678 | 0.0002069
[6 empty] | 8236 | 0.0001958 | 0.0002069
[6 empty] | 8237 | 4.1958e-05 | 0.0002069
[6 empty] | 8238 | 0.0033007 | 0.0002069
[6 empty] | 8239 | 0.0035944 | 0.0002069
[6 empty] | 8240 | 0.0074685 | 0.00096552
[6 empty] | 8241 | 0.00032168 | 3.4483e-05
[6 empty] | 8242 | 0 | 0.00017241
[6 empty] | 8243 | 0.0092168 | 0.00041379
[6 empty] | 8244 | 0.023888 | 0.031862
[6 empty] | 8245 | 0.012392 | 0.083276
[6 empty] | 8246 | 0.028685 | 0.12655
[6 empty] | 8247 | 0.042336 | 0.12755
[6 empty] | 8248 | 0.045608 | 0.1201
[6 empty] | 8249 | 0.070993 | 0.098655
[6 empty] | 8250 | 0.12403 | 0.092172
[6 empty] | 8251 | 0.12229 | 0.06069
[6 empty] | 8252 | 0.16158 | 0.045621
[6 empty] | 8253 | 0.20277 | 0.023414
[6 empty] | 8254 | 0.24214 | 0.012586
[6 empty] | 8255 | 0.23733 | 0.0066897
[6 empty] | 8256 | 0.34982 | 0.0040345
[6 empty] | 8257 | 0.37193 | 0.0002069
[6 empty] | 8258 | 0.41344 | 0
[6 empty] | 8259 | 0.34604 | 0
[6 empty] | 8260 | 0.33253 | 0
[6 empty] | 8261 | 0.41842 | 0
[6 empty] | 8262 | 0.40897 | 0
[6 empty] | 8263 | 0.4249 | 0.00044828
[6 empty] | 8264 | 0.40636 | 0.00010345
[6 empty] | 8265 | 0.45685 | 0.0016897
[6 empty] | 8266 | 0.50204 | 0
[6 empty] | 8267 | 0.30387 | 0.0024828
[6 empty] | 8268 | 0.42225 | 0.012241
[6 empty] | 8269 | 0.4941 | 0.0081724
[6 empty] | 8270 | 0.4694 | 0.017552
[6 empty] | 8271 | 0.54337 | 0.0026897
[6 empty] | 8272 | 0.48259 | 0.0046897
[6 empty] | 8273 | 0.4853 | 0.013552
[6 empty] | 8274 | 0.42445 | 0.065172
[6 empty] | 8275 | 0.4073 | 0.037069
[6 empty] | 8276 | 0.40737 | 0.0067931
[6 empty] | 8277 | 0.38695 | 0.022517
[6 empty] | 8278 | 0.35947 | 0.065586
[6 empty] | 8279 | 0.36509 | 0.11652
[6 empty] | 8280 | 0.34287 | 0.13762
[6 empty] | 8281 | 0.3005 | 0.12428
[6 empty] | 8282 | 0.25056 | 0.079483
[6 empty] | 8283 | 0.2529 | 0.079034
[6 empty] | 8284 | 0.22256 | 0.067586
[6 empty] | 8285 | 0.20957 | 0.10452
[6 empty] | 8286 | 0.20222 | 0.10979
[6 empty] | 8287 | 0.17669 | 0.208
[6 empty] | 8288 | 0.16671 | 0.48207
[6 empty] | 8289 | 0.14239 | 0.62603
[6 empty] | 8290 | 0.12719 | 0.65014
[6 empty] | 8291 | 0.085329 | 0.75352
[6 empty] | 8292 | 0.1153 | 0.69214
[6 empty] | 8293 | 0.12836 | 0.65528
[6 empty] | 8294 | 0.13171 | 0.61048
[6 empty] | 8295 | 0.10434 | 0.52617
[6 empty] | 8296 | 0.10076 | 0.63021
[6 empty] | 8297 | 0.087385 | 0.62169
[6 empty] | 8298 | 0.066839 | 0.60662
[6 empty] | 8299 | 0.030909 | 0.78107
[6 empty] | 8300 | 0.0053007 | 0.73941
[6 empty] | 8301 | 0.0034266 | 0.87379
[6 empty] | 8302 | 0.0020839 | 0.92497
[6 empty] | 8303 | 9.7902e-05 | 0.91017
[6 empty] | 8304 | 1.3986e-05 | 0.90972
[6 empty] | 8305 | 0 | 0.90469
[6 empty] | 8306 | 0 | 0.83752
[6 empty] | 8307 | 0 | 0.89266
[6 empty] | 8308 | 1.3986e-05 | 0.88555
[6 empty] | 8309 | 0.00064336 | 0.89193
[6 empty] | 8310 | 0.0074685 | 0.78355
[6 empty] | 8311 | 0.012951 | 0.73959
[6 empty] | 8312 | 0.027105 | 0.86738
[6 empty] | 8313 | 0.054476 | 0.8221
[6 empty] | 8314 | 0.079762 | 0.85883
[6 empty] | 8315 | 0.077888 | 0.86138
[6 empty] | 8316 | 0.062839 | 0.79593
[6 empty] | 8317 | 0.04979 | 0.65128
[6 empty] | 8318 | 0.048713 | 0.48007
[6 empty] | 8319 | 0.046965 | 0.34255
[6 empty] | 8320 | 0.044014 | 0.2041
[6 empty] | 8321 | 0.049566 | 0.38207
[6 empty] | 8322 | 0.050517 | 0.69124
[6 empty] | 8323 | 0.059958 | 0.93055
[6 empty] | 8324 | 0.073986 | 0.85314
[6 empty] | 8325 | 0.091762 | 0.52266
[6 empty] | 8326 | 0.15063 | 0.51566
[6 empty] | 8327 | 0.11976 | 0.54472
[6 empty] | 8328 | 0.12529 | 0.67255
[6 empty] | 8329 | 0.19131 | 0.84924
[6 empty] | 8330 | 0.25627 | 0.6281
[6 empty] | 8331 | 0.18355 | 0.58697
[6 empty] | 8332 | 0.22113 | 0.421
[6 empty] | 8333 | 0.28589 | 0.23472
[6 empty] | 8334 | 0.34099 | 0.31048
[6 empty] | 8335 | 0.40733 | 0.24645
[6 empty] | 8336 | 0.40934 | 0.28217
[6 empty] | 8337 | 0.48298 | 0.46297
[6 empty] | 8338 | 0.53063 | 0.52041
[6 empty] | 8339 | 0.53551 | 0.74052
[6 empty] | 8340 | 0.57827 | 0.89341
[6 empty] | 8341 | 0.63571 | 0.87938
[6 empty] | 8342 | 0.65063 | 0.86624
[6 empty] | 8343 | 0.57459 | 0.83776
[6 empty] | 8344 | 0.59055 | 0.88738
[6 empty] | 8345 | 0.70215 | 0.71728
[6 empty] | 8346 | 0.708 | 0.74648
[6 empty] | 8347 | 0.57759 | 0.61803
[6 empty] | 8348 | 0.59017 | 0.80228
[6 empty] | 8349 | 0.73986 | 0.83272
[6 empty] | 8350 | 0.76383 | 0.80862
[6 empty] | 8351 | 0.71993 | 0.64876
[6 empty] | 8352 | 0.71748 | 0.90441
[6 empty] | 8353 | 0.80892 | 0.86138
[6 empty] | 8354 | 0.82007 | 0.87938
[6 empty] | 8355 | 0.73671 | 0.92862
[6 empty] | 8356 | 0.83446 | 0.80666
[6 empty] | 8357 | 0.87673 | 0.87003
[6 empty] | 8358 | 0.87642 | 0.91379
[6 empty] | 8359 | 0.88691 | 0.90855
[6 empty] | 8360 | 0.84481 | 0.90317
[6 empty] | 8361 | 0.79841 | 0.90383
[6 empty] | 8362 | 0.75228 | 0.877
[6 empty] | 8363 | 0.84215 | 0.8619
[6 empty] | 8364 | 0.81719 | 0.78279
[6 empty] | 8365 | 0.82594 | 0.70283
[6 empty] | 8366 | 0.82464 | 0.89172
[6 empty] | 8367 | 0.81509 | 0.92728
[6 empty] | 8368 | 0.83382 | 0.932
[6 empty] | 8369 | 0.8295 | 0.86459
[6 empty] | 8370 | 0.83593 | 0.81693
[6 empty] | 8371 | 0.83448 | 0.75114
[6 empty] | 8372 | 0.80526 | 0.65683
[6 empty] | 8373 | 0.7754 | 0.42634
[6 empty] | 8374 | 0.77755 | 0.8641
[6 empty] | 8375 | 0.7867 | 0.94093
[6 empty] | 8376 | 0.8152 | 0.94197
[6 empty] | 8377 | 0.79538 | 0.94769
[6 empty] | 8378 | 0.79262 | 0.91441
[6 empty] | 8379 | 0.80245 | 0.80934
[6 empty] | 8380 | 0.74214 | 0.87293
[6 empty] | 8381 | 0.53859 | 0.90338
[6 empty] | 8382 | 0.41378 | 0.82531
[6 empty] | 8383 | 0.37467 | 0.77676
[6 empty] | 8384 | 0.19077 | 0.62538
[6 empty] | 8385 | 0.16843 | 0.78307
[6 empty] | 8386 | 0.14615 | 0.84679
[6 empty] | 8387 | 0.10821 | 0.76462
[6 empty] | 8388 | 0.15136 | 0.42697
[6 empty] | 8389 | 0.26185 | 0.31417
[6 empty] | 8390 | 0.33671 | 0.23586
[6 empty] | 8391 | 0.48979 | 0.23328
[6 empty] | 8392 | 0.50263 | 0.28583
[6 empty] | 8393 | 0.47394 | 0.25245
[6 empty] | 8394 | 0.37138 | 0.12679
[6 empty] | 8395 | 0.44783 | 0.2079
[6 empty] | 8396 | 0.54368 | 0.17366
[6 empty] | 8397 | 0.5605 | 0.18666
[6 empty] | 8398 | 0.56043 | 0.091931
[6 empty] | 8399 | 0.56415 | 0.1139
[6 empty] | 8400 | 0.5875 | 0.13193
[6 empty] | 8401 | 0.53702 | 0.096276
[6 empty] | 8402 | 0.52747 | 0.081379
[6 empty] | 8403 | 0.51738 | 0.13448
[6 empty] | 8404 | 0.49898 | 0.04369
[6 empty] | 8405 | 0.51905 | 0.021
[6 empty] | 8406 | 0.51685 | 0.075862
[6 empty] | 8407 | 0.56105 | 0.13245
[6 empty] | 8408 | 0.53345 | 0.097
[6 empty] | 8409 | 0.33354 | 0.073483
[6 empty] | 8410 | 0.24299 | 0.12069
[6 empty] | 8411 | 0.16281 | 0.21779
[6 empty] | 8412 | 0.10573 | 0.2789
[6 empty] | 8413 | 0.12636 | 0.25928
[6 empty] | 8414 | 0.30106 | 0.18931
[6 empty] | 8415 | 0.40134 | 0.14
[6 empty] | 8416 | 0.45652 | 0.13807
[6 empty] | 8417 | 0.38064 | 0.20003
[6 empty] | 8418 | 0.45706 | 0.28276
[6 empty] | 8419 | 0.49255 | 0.30428
[6 empty] | 8420 | 0.47678 | 0.35407
[6 empty] | 8421 | 0.39276 | 0.38569
[6 empty] | 8422 | 0.29941 | 0.29597
[6 empty] | 8423 | 0.25204 | 0.28066
[6 empty] | 8424 | 0.24671 | 0.43583
[6 empty] | 8425 | 0.19077 | 0.455
[6 empty] | 8426 | 0.12831 | 0.66328
[6 empty] | 8427 | 0.064252 | 0.76348
[6 empty] | 8428 | 0.054308 | 0.77493
[6 empty] | 8429 | 0.04786 | 0.76817
[6 empty] | 8430 | 0.032783 | 0.77093
[6 empty] | 8431 | 0.020238 | 0.87159
[6 empty] | 8432 | 0.0094545 | 0.91676
[6 empty] | 8433 | 0.0034266 | 0.93517
[6 empty] | 8434 | 0.0038322 | 0.91676
[6 empty] | 8435 | 0.0054126 | 0.93176
[6 empty] | 8436 | 0.0034126 | 0.93824
[6 empty] | 8437 | 0 | 0.934
[6 empty] | 8438 | 0 | 0.92545
[6 empty] | 8439 | 0.0031748 | 0.93893
[6 empty] | 8440 | 0.019804 | 0.87976
[6 empty] | 8441 | 0.047427 | 0.89107
[6 empty] | 8442 | 0.068322 | 0.89786
[6 empty] | 8443 | 0.075455 | 0.91238
[6 empty] | 8444 | 0.069706 | 0.90728
[6 empty] | 8445 | 0.11726 | 0.82097
[6 empty] | 8446 | 0.21269 | 0.77452
[6 empty] | 8447 | 0.3138 | 0.44555
[6 empty] | 8448 | 0.43168 | 0.223
[6 empty] | 8449 | 0.46971 | 0.1759
[6 empty] | 8450 | 0.39652 | 0.25579
[6 empty] | 8451 | 0.48635 | 0.55376
[6 empty] | 8452 | 0.60794 | 0.56514
[6 empty] | 8453 | 0.63583 | 0.82531
[6 empty] | 8454 | 0.68869 | 0.60355
[6 empty] | 8455 | 0.60323 | 0.30966
[6 empty] | 8456 | 0.74681 | 0.263
[6 empty] | 8457 | 0.69046 | 0.192
[6 empty] | 8458 | 0.75993 | 0.10479
[6 empty] | 8459 | 0.80734 | 0.096379
[6 empty] | 8460 | 0.83473 | 0.246
[6 empty] | 8461 | 0.82394 | 0.36607
[6 empty] | 8462 | 0.82162 | 0.39052
[6 empty] | 8463 | 0.81656 | 0.43486
[6 empty] | 8464 | 0.67228 | 0.55745
[6 empty] | 8465 | 0.49248 | 0.6841
[6 empty] | 8466 | 0.29491 | 0.82314
[6 empty] | 8467 | 0.51501 | 0.762
[6 empty] | 8468 | 0.40841 | 0.79483
[6 empty] | 8469 | 0.48064 | 0.83231
[6 empty] | 8470 | 0.35092 | 0.74252
[6 empty] | 8471 | 0.39579 | 0.64183
[6 empty] | 8472 | 0.36464 | 0.67955
[6 empty] | 8473 | 0.42469 | 0.77455
[6 empty] | 8474 | 0.40565 | 0.76459
[6 empty] | 8475 | 0.43084 | 0.62759
[6 empty] | 8476 | 0.38863 | 0.73107
[6 empty] | 8477 | 0.31587 | 0.63652
[6 empty] | 8478 | 0.30007 | 0.64148
[6 empty] | 8479 | 0.2349 | 0.93403
[6 empty] | 8480 | 0.10585 | 0.94717
[6 empty] | 8481 | 0.051175 | 0.89503
[6 empty] | 8482 | 0.066909 | 0.89807
[6 empty] | 8483 | 0.069441 | 0.85152
[6 empty] | 8484 | 0.088531 | 0.72917
[6 empty] | 8485 | 0.090713 | 0.86121
[6 empty] | 8486 | 0.051664 | 0.67924
[6 empty] | 8487 | 0.020476 | 0.76828
[6 empty] | 8488 | 0.0064615 | 0.91055
[6 empty] | 8489 | 0.00013986 | 0.76786
[6 empty] | 8490 | 0 | 0.76641
[6 empty] | 8491 | 0 | 0.93366
[6 empty] | 8492 | 0.0081119 | 0.94534
[6 empty] | 8493 | 0.051091 | 0.9371
[6 empty] | 8494 | 0.10878 | 0.89455
[6 empty] | 8495 | 0.28642 | 0.91803
[6 empty] | 8496 | 0.52667 | 0.93666
[6 empty] | 8497 | 0.75636 | 0.85572
[6 empty] | 8498 | 0.80215 | 0.84672
[6 empty] | 8499 | 0.83227 | 0.79914
[6 empty] | 8500 | 0.82192 | 0.86455
[6 empty] | 8501 | 0.85881 | 0.90607
[6 empty] | 8502 | 0.82372 | 0.73959
[6 empty] | 8503 | 0.85887 | 0.65566
[6 empty] | 8504 | 0.88828 | 0.8171
[6 empty] | 8505 | 0.89031 | 0.66786
[6 empty] | 8506 | 0.82834 | 0.75821
[6 empty] | 8507 | 0.77248 | 0.60886
[6 empty] | 8508 | 0.49295 | 0.64245
[6 empty] | 8509 | 0.59559 | 0.73059
[6 empty] | 8510 | 0.74622 | 0.70841
[6 empty] | 8511 | 0.47176 | 0.5451
[6 empty] | 8512 | 0.35189 | 0.45217
[6 empty] | 8513 | 0.66406 | 0.43931
[6 empty] | 8514 | 0.71636 | 0.84379
[6 empty] | 8515 | 0.70681 | 0.76372
[6 empty] | 8516 | 0.65117 | 0.65993
[6 empty] | 8517 | 0.37653 | 0.54945
[6 empty] | 8518 | 0.35618 | 0.52155
[6 empty] | 8519 | 0.42126 | 0.42717
[6 empty] | 8520 | 0.48124 | 0.54955
[6 empty] | 8521 | 0.44878 | 0.54838
[6 empty] | 8522 | 0.56243 | 0.40893
[6 empty] | 8523 | 0.44055 | 0.62083
[6 empty] | 8524 | 0.4307 | 0.55945
[6 empty] | 8525 | 0.44231 | 0.50552
[6 empty] | 8526 | 0.43312 | 0.38552
[6 empty] | 8527 | 0.4014 | 0.13334
[6 empty] | 8528 | 0.3733 | 0.22455
[6 empty] | 8529 | 0.40501 | 0.56466
[6 empty] | 8530 | 0.49006 | 0.30979
[6 empty] | 8531 | 0.44924 | 0.23969
[6 empty] | 8532 | 0.53203 | 0.13055
[6 empty] | 8533 | 0.58701 | 0.10055
[6 empty] | 8534 | 0.6999 | 0.29841
[6 empty] | 8535 | 0.63744 | 0.28838
[6 empty] | 8536 | 0.63138 | 0.2559
[6 empty] | 8537 | 0.5611 | 0.12966
[6 empty] | 8538 | 0.56015 | 0.29655
[6 empty] | 8539 | 0.42417 | 0.50983
[6 empty] | 8540 | 0.59808 | 0.53393
[6 empty] | 8541 | 0.62032 | 0.4161
[6 empty] | 8542 | 0.72252 | 0.51914
[6 empty] | 8543 | 0.70499 | 0.50386
[6 empty] | 8544 | 0.69259 | 0.46897
[6 empty] | 8545 | 0.66987 | 0.73683
[6 empty] | 8546 | 0.6325 | 0.82803
[6 empty] | 8547 | 0.66077 | 0.83083
[6 empty] | 8548 | 0.64341 | 0.78093
[6 empty] | 8549 | 0.64319 | 0.8369
[6 empty] | 8550 | 0.55794 | 0.83093
[6 empty] | 8551 | 0.55194 | 0.8539
[6 empty] | 8552 | 0.49794 | 0.84852
[6 empty] | 8553 | 0.40038 | 0.86524
[6 empty] | 8554 | 0.31695 | 0.86731
[6 empty] | 8555 | 0.28295 | 0.89228
[6 empty] | 8556 | 0.34045 | 0.85872
[6 empty] | 8557 | 0.37533 | 0.86276
[6 empty] | 8558 | 0.33004 | 0.8111
[6 empty] | 8559 | 0.37785 | 0.79252
[6 empty] | 8560 | 0.45922 | 0.65669
[6 empty] | 8561 | 0.53622 | 0.64628
[6 empty] | 8562 | 0.5395 | 0.26676
[6 empty] | 8563 | 0.4909 | 0.2461
[6 empty] | 8564 | 0.25994 | 0.54417
[6 empty] | 8565 | 0.26087 | 0.56048
[6 empty] | 8566 | 0.38159 | 0.33779
[6 empty] | 8567 | 0.36372 | 0.45448
[6 empty] | 8568 | 0.41643 | 0.61059
[6 empty] | 8569 | 0.46281 | 0.61072
[6 empty] | 8570 | 0.53527 | 0.54934
[6 empty] | 8571 | 0.68255 | 0.31838
[6 empty] | 8572 | 0.71803 | 0.27962
[6 empty] | 8573 | 0.73722 | 0.27883
[6 empty] | 8574 | 0.714 | 0.42993
[6 empty] | 8575 | 0.6589 | 0.31383
[6 empty] | 8576 | 0.45522 | 0.14193
[6 empty] | 8577 | 0.4375 | 0.09369
[6 empty] | 8578 | 0.34067 | 0.092586
[6 empty] | 8579 | 0.17092 | 0.16697
[6 empty] | 8580 | 0.32989 | 0.35462
[6 empty] | 8581 | 0.29628 | 0.53297
[6 empty] | 8582 | 0.49213 | 0.54783
[6 empty] | 8583 | 0.50752 | 0.3969
[6 empty] | 8584 | 0.31276 | 0.54597
[6 empty] | 8585 | 0.26095 | 0.36128
[6 empty] | 8586 | 0.16197 | 0.76897
[6 empty] | 8587 | 0.064839 | 0.77483
[6 empty] | 8588 | 0.019371 | 0.79383
[6 empty] | 8589 | 8.3916e-05 | 0.89986
[6 empty] | 8590 | 1.3986e-05 | 0.93841
[6 empty] | 8591 | 9.7902e-05 | 0.92841
[6 empty] | 8592 | 0.0045315 | 0.93997
[6 empty] | 8593 | 0.016573 | 0.93193
[6 empty] | 8594 | 0.026615 | 0.91441
[6 empty] | 8595 | 0.023972 | 0.87166
[6 empty] | 8596 | 0.039944 | 0.77486
[6 empty] | 8597 | 0.047077 | 0.82134
[6 empty] | 8598 | 0.069692 | 0.75703
[6 empty] | 8599 | 0.09635 | 0.5719
[6 empty] | 8600 | 0.14512 | 0.60376
[6 empty] | 8601 | 0.17403 | 0.58517
[6 empty] | 8602 | 0.1753 | 0.6921
[6 empty] | 8603 | 0.18255 | 0.73486
[6 empty] | 8604 | 0.23948 | 0.67838
[6 empty] | 8605 | 0.3699 | 0.83666
[6 empty] | 8606 | 0.35048 | 0.8191
[6 empty] | 8607 | 0.40642 | 0.861
[6 empty] | 8608 | 0.47533 | 0.87979
[6 empty] | 8609 | 0.55972 | 0.89645
[6 empty] | 8610 | 0.58131 | 0.85431
[6 empty] | 8611 | 0.47084 | 0.84403
[6 empty] | 8612 | 0.26761 | 0.85152
[6 empty] | 8613 | 0.36982 | 0.79221
[6 empty] | 8614 | 0.44903 | 0.74128
[6 empty] | 8615 | 0.39738 | 0.7531
[6 empty] | 8616 | 0.36751 | 0.82748
[6 empty] | 8617 | 0.28646 | 0.76086
[6 empty] | 8618 | 0.31769 | 0.78555
[6 empty] | 8619 | 0.36821 | 0.78128
[6 empty] | 8620 | 0.18056 | 0.78141
[6 empty] | 8621 | 0.13155 | 0.85893
[6 empty] | 8622 | 0.11045 | 0.83286
[6 empty] | 8623 | 0.12299 | 0.82138
[6 empty] | 8624 | 0.11915 | 0.81845
[6 empty] | 8625 | 0.085762 | 0.84379
[6 empty] | 8626 | 0.013049 | 0.81721
[6 empty] | 8627 | 0.018727 | 0.81272
[6 empty] | 8628 | 0.073846 | 0.74359
[6 empty] | 8629 | 0.11852 | 0.38534
[6 empty] | 8630 | 0.12747 | 0.5421
[6 empty] | 8631 | 0.14708 | 0.66397
[6 empty] | 8632 | 0.15678 | 0.48297
[6 empty] | 8633 | 0.23799 | 0.46038
[6 empty] | 8634 | 0.34077 | 0.32141
[6 empty] | 8635 | 0.39751 | 0.51428
[6 empty] | 8636 | 0.35796 | 0.34803
[6 empty] | 8637 | 0.39214 | 0.45159
[6 empty] | 8638 | 0.59751 | 0.2679
[6 empty] | 8639 | 0.65103 | 0.24979
[6 empty] | 8640 | 0.70071 | 0.28038
[6 empty] | 8641 | 0.77411 | 0.26197
[6 empty] | 8642 | 0.74923 | 0.19717
[6 empty] | 8643 | 0.73867 | 0.21945
[6 empty] | 8644 | 0.77101 | 0.16803
[6 empty] | 8645 | 0.76211 | 0.16186
[6 empty] | 8646 | 0.67175 | 0.08731
[6 empty] | 8647 | 0.72422 | 0.094207
[6 empty] | 8648 | 0.72717 | 0.087103
[6 empty] | 8649 | 0.76543 | 0.076828
[6 empty] | 8650 | 0.79778 | 0.064897
[6 empty] | 8651 | 0.78621 | 0.10428
[6 empty] | 8652 | 0.73659 | 0.089724
[6 empty] | 8653 | 0.75538 | 0.094
[6 empty] | 8654 | 0.78041 | 0.085241
[6 empty] | 8655 | 0.7645 | 0.059931
[6 empty] | 8656 | 0.73586 | 0.053069
[6 empty] | 8657 | 0.69773 | 0.039241
[6 empty] | 8658 | 0.78452 | 0.030552
[6 empty] | 8659 | 0.71667 | 0.037862
[6 empty] | 8660 | 0.70776 | 0.064793
[6 empty] | 8661 | 0.63905 | 0.074448
[6 empty] | 8662 | 0.52903 | 0.067931
[6 empty] | 8663 | 0.42229 | 0.030759
[6 empty] | 8664 | 0.45285 | 0.0095862
[6 empty] | 8665 | 0.34738 | 0.002069
[6 empty] | 8666 | 0.28375 | 0.00048276
[6 empty] | 8667 | 0.40908 | 0.00044828
[6 empty] | 8668 | 0.66885 | 0.0002069
[6 empty] | 8669 | 0.7187 | 0.0002069
[6 empty] | 8670 | 0.70445 | 0.0002069
[6 empty] | 8671 | 0.71127 | 0.0002069
[6 empty] | 8672 | 0.81017 | 0.0002069
[6 empty] | 8673 | 0.77074 | 0
[6 empty] | 8674 | 0.75945 | 0
[6 empty] | 8675 | 0.80559 | 0
[6 empty] | 8676 | 0.84113 | 0
[6 empty] | 8677 | 0.82996 | 0
[6 empty] | 8678 | 0.82438 | 0
[6 empty] | 8679 | 0.83531 | 0
[6 empty] | 8680 | 0.86517 | 0
[6 empty] | 8681 | 0.83593 | 0
[6 empty] | 8682 | 0.83669 | 0.00048276
[6 empty] | 8683 | 0.78688 | 0.010414
[6 empty] | 8684 | 0.79703 | 0.024931
[6 empty] | 8685 | 0.75994 | 0.085207
[6 empty] | 8686 | 0.69036 | 0.12572
[6 empty] | 8687 | 0.67274 | 0.11614
[6 empty] | 8688 | 0.62175 | 0.12503
[6 empty] | 8689 | 0.62364 | 0.1109
[6 empty] | 8690 | 0.67182 | 0.10297
[6 empty] | 8691 | 0.70459 | 0.067655
[6 empty] | 8692 | 0.73608 | 0.044379
[6 empty] | 8693 | 0.77653 | 0.026897
[6 empty] | 8694 | 0.73937 | 0.0068276
[6 empty] | 8695 | 0.74737 | 0.0046207
[6 empty] | 8696 | 0.66694 | 0.024931
[6 empty] | 8697 | 0.70187 | 0.084931
[6 empty] | 8698 | 0.64059 | 0.10493
[6 empty] | 8699 | 0.5746 | 0.011069
[6 empty] | 8700 | 0.54315 | 0
[6 empty] | 8701 | 0.52045 | 0.008069
[6 empty] | 8702 | 0.54013 | 0.020138
[6 empty] | 8703 | 0.49445 | 0.1039
[6 empty] | 8704 | 0.43614 | 0.121
[6 empty] | 8705 | 0.43117 | 0.11093
[6 empty] | 8706 | 0.44796 | 0.17807
[6 empty] | 8707 | 0.42548 | 0.13755
[6 empty] | 8708 | 0.44003 | 0.067448
[6 empty] | 8709 | 0.41414 | 0.076069
[6 empty] | 8710 | 0.40817 | 0.073586
[6 empty] | 8711 | 0.42566 | 0.12279
[6 empty] | 8712 | 0.41653 | 0.24952
[6 empty] | 8713 | 0.39308 | 0.28145
[6 empty] | 8714 | 0.36449 | 0.30783
[6 empty] | 8715 | 0.36176 | 0.29345
[6 empty] | 8716 | 0.39599 | 0.24962
[6 empty] | 8717 | 0.28959 | 0.23279
[6 empty] | 8718 | 0.23355 | 0.1749
[6 empty] | 8719 | 0.19418 | 0.13555
[6 empty] | 8720 | 0.18562 | 0.071172
[6 empty] | 8721 | 0.16697 | 0.066379
[6 empty] | 8722 | 0.17406 | 0.06869
[6 empty] | 8723 | 0.16796 | 0.022207
[6 empty] | 8724 | 0.19001 | 0.017414
[6 empty] | 8725 | 0.19091 | 0.017069
[6 empty] | 8726 | 0.19013 | 0.0036897
[6 empty] | 8727 | 0.16807 | 0
[6 empty] | 8728 | 0.10439 | 0
[6 empty] | 8729 | 0.076154 | 0
[6 empty] | 8730 | 0.089483 | 0
[6 empty] | 8731 | 0.062462 | 0
[6 empty] | 8732 | 0.060559 | 0.00055172
[6 empty] | 8733 | 0.064042 | 0
[6 empty] | 8734 | 0.062727 | 0
[6 empty] | 8735 | 0.062182 | 0.00031035
[6 empty] | 8736 | 0.071692 | 0
[6 empty] | 8737 | 0.098671 | 0
[6 empty] | 8738 | 0.10172 | 0
[6 empty] | 8739 | 0.073664 | 0.0002069
[6 empty] | 8740 | 0.053776 | 0.00068965
[6 empty] | 8741 | 0.043566 | 0.00034483
[6 empty] | 8742 | 0.055175 | 0
[6 empty] | 8743 | 0.060084 | 0.00068965
[6 empty] | 8744 | 0.051399 | 0.008931
[6 empty] | 8745 | 0.041678 | 0.016483
[6 empty] | 8746 | 0.036392 | 0.024448
[6 empty] | 8747 | 0.036252 | 0.038379
[6 empty] | 8748 | 0.038 | 0.040414
[6 empty] | 8749 | 0.039077 | 0.036345
[6 empty] | 8750 | 0.043217 | 0.016793
[6 empty] | 8751 | 0.034783 | 0.0018621
[6 empty] | 8752 | 0.033259 | 0.010793
[6 empty] | 8753 | 0.02249 | 0.030448
[6 empty] | 8754 | 0.022881 | 0.033138
[6 empty] | 8755 | 0.019636 | 0.027793
[6 empty] | 8756 | 0.015357 | 0.018724
[6 empty] | 8757 | 0.024923 | 0.016448
[6 empty] | 8758 | 0.015846 | 0.017759
[6 empty] | 8759 | 0.0021678 | 0.007
[6 empty] | 8760 | 0.017441 | 0.0047586
[6 empty] | 8761 | 0.033538 | 0.0014483
[6 empty] | 8762 | 0.051343 | 0.00024138
[6 empty] | 8763 | 0.046713 | 0.00024138
[6 empty] | 8764 | 0.04586 | 0.0011379
[6 empty] | 8765 | 0.054979 | 0.002069
[6 empty] | 8766 | 0.056196 | 0.002069
[6 empty] | 8767 | 0.052587 | 0.0034828
[6 empty] | 8768 | 0.064294 | 0.0086897
[6 empty] | 8769 | 0.077818 | 0.012621
[6 empty] | 8770 | 0.090685 | 0.009931
[6 empty] | 8771 | 0.071664 | 0.013517
[6 empty] | 8772 | 0.08193 | 0.011379
[6 empty] | 8773 | 0.066713 | 0.011621
[6 empty] | 8774 | 0.048322 | 0.015586
[6 empty] | 8775 | 0.027301 | 0.038655
[6 empty] | 8776 | 0.04621 | 0.026793
[6 empty] | 8777 | 0.049021 | 0.012793
[6 empty] | 8778 | 0.049944 | 0.013897
[6 empty] | 8779 | 0.063958 | 0.027241
[6 empty] | 8780 | 0.092056 | 0.0038276
[6 empty] | 8781 | 0.10966 | 0
[6 empty] | 8782 | 0.091133 | 0
[6 empty] | 8783 | 0.09035 | 0
[6 empty] | 8784 | 0.092503 | 0
[6 empty] | 8785 | 0.077399 | 0
[6 empty] | 8786 | 0.069035 | 0
[6 empty] | 8787 | 0.060308 | 0
[6 empty] | 8788 | 0.066266 | 3.4483e-05
[6 empty] | 8789 | 0.047678 | 0.0046552
[6 empty] | 8790 | 0.036881 | 0.04131
[6 empty] | 8791 | 0.026993 | 0.035448
[6 empty] | 8792 | 0.012084 | 0.017552
[6 empty] | 8793 | 0.013469 | 0.010448
[6 empty] | 8794 | 0.021063 | 0.017828
[6 empty] | 8795 | 0.035245 | 0.020621
[6 empty] | 8796 | 0.040839 | 0.016345
[6 empty] | 8797 | 0.03593 | 0.022655
[6 empty] | 8798 | 0.045748 | 0.039621
[6 empty] | 8799 | 0.042755 | 0.065828
[6 empty] | 8800 | 0.049594 | 0.13676
[6 empty] | 8801 | 0.067846 | 0.2049
[6 empty] | 8802 | 0.056224 | 0.26648
[6 empty] | 8803 | 0.055161 | 0.26721
[6 empty] | 8804 | 0.041301 | 0.2029
[6 empty] | 8805 | 0.036783 | 0.11421
[6 empty] | 8806 | 0.051231 | 0.11583
[6 empty] | 8807 | 0.080713 | 0.0016207
[6 empty] | 8808 | 0.081776 | 0.00024138
[6 empty] | 8809 | 0.065259 | 0.00024138
[6 empty] | 8810 | 0.039217 | 0.00024138
[6 empty] | 8811 | 0.036713 | 0.00037931
[6 empty] | 8812 | 0.046476 | 0.00041379
[6 empty] | 8813 | 0.052671 | 0.00031035
[6 empty] | 8814 | 0.047063 | 0.00024138
[6 empty] | 8815 | 0.044755 | 0.00024138
[6 empty] | 8816 | 0.050028 | 0.00024138
[6 empty] | 8817 | 0.036839 | 0
[6 empty] | 8818 | 0.038951 | 0
[6 empty] | 8819 | 0.038727 | 6.8965e-05
[6 empty] | 8820 | 0.035399 | 0.00062069
[6 empty] | 8821 | 0.050783 | 0
[6 empty] | 8822 | 0.095664 | 0
[6 empty] | 8823 | 0.097538 | 0
[6 empty] | 8824 | 0.082629 | 0
[6 empty] | 8825 | 0.087818 | 0
[6 empty] | 8826 | 0.04021 | 0
[6 empty] | 8827 | 0.016559 | 0
[6 empty] | 8828 | 0.040713 | 0
[6 empty] | 8829 | 0.16537 | 0
[6 empty] | 8830 | 0.1809 | 0
[6 empty] | 8831 | 0.1739 | 0
[6 empty] | 8832 | 0.17007 | 0
[6 empty] | 8833 | 0.15516 | 0.02431
[6 empty] | 8834 | 0.22062 | 0.079483
[6 empty] | 8835 | 0.23683 | 0.14248
[6 empty] | 8836 | 0.22752 | 0.16931
[6 empty] | 8837 | 0.17959 | 0.11566
[6 empty] | 8838 | 0.17912 | 0.1291
[6 empty] | 8839 | 0.21999 | 0.085034
[6 empty] | 8840 | 0.21527 | 0.10862
[6 empty] | 8841 | 0.20355 | 0.039793
[6 empty] | 8842 | 0.21435 | 0.040724
[6 empty] | 8843 | 0.20413 | 0.053448
[6 empty] | 8844 | 0.23608 | 0.080724
[6 empty] | 8845 | 0.22724 | 0.064034
[6 empty] | 8846 | 0.2728 | 0.066931
[6 empty] | 8847 | 0.35073 | 0.059931
[6 empty] | 8848 | 0.35565 | 0.075103
[6 empty] | 8849 | 0.36799 | 0.081103
[6 empty] | 8850 | 0.34485 | 0.04069
[6 empty] | 8851 | 0.39099 | 0.034241
[6 empty] | 8852 | 0.39464 | 0.070621
[6 empty] | 8853 | 0.39522 | 0.083586
[6 empty] | 8854 | 0.41427 | 0.066034
[6 empty] | 8855 | 0.42806 | 0.035345
[6 empty] | 8856 | 0.48994 | 0.082931
[6 empty] | 8857 | 0.48796 | 0.12231
[6 empty] | 8858 | 0.51848 | 0.13617
[6 empty] | 8859 | 0.41474 | 0.15966
[6 empty] | 8860 | 0.38043 | 0.15672
[6 empty] | 8861 | 0.35415 | 0.20434
[6 empty] | 8862 | 0.28638 | 0.20345
[6 empty] | 8863 | 0.2071 | 0.20366
[6 empty] | 8864 | 0.19883 | 0.16434
[6 empty] | 8865 | 0.25961 | 0.14555
[6 empty] | 8866 | 0.37143 | 0.25062
[6 empty] | 8867 | 0.40589 | 0.26597
[6 empty] | 8868 | 0.44011 | 0.15131
[6 empty] | 8869 | 0.44344 | 0.16159
[6 empty] | 8870 | 0.46965 | 0.15669
[6 empty] | 8871 | 0.40796 | 0.16434
[6 empty] | 8872 | 0.33159 | 0.13614
[6 empty] | 8873 | 0.30855 | 0.17569
[6 empty] | 8874 | 0.32965 | 0.20283
[6 empty] | 8875 | 0.27341 | 0.15862
[6 empty] | 8876 | 0.23596 | 0.18421
[6 empty] | 8877 | 0.25965 | 0.18817
[6 empty] | 8878 | 0.26683 | 0.19772
[6 empty] | 8879 | 0.21849 | 0.28548
[6 empty] | 8880 | 0.21194 | 0.34459
[6 empty] | 8881 | 0.18241 | 0.36514
[6 empty] | 8882 | 0.19978 | 0.41459
[6 empty] | 8883 | 0.21873 | 0.58148
[6 empty] | 8884 | 0.19877 | 0.39517
[6 empty] | 8885 | 0.18218 | 0.31479
[6 empty] | 8886 | 0.1461 | 0.33138
[6 empty] | 8887 | 0.17415 | 0.30652
[6 empty] | 8888 | 0.23599 | 0.35045
[6 empty] | 8889 | 0.25308 | 0.21852
[6 empty] | 8890 | 0.20701 | 0.15186
[6 empty] | 8891 | 0.14242 | 0.16221
[6 empty] | 8892 | 0.14309 | 0.21848
[6 empty] | 8893 | 0.17179 | 0.22452
[6 empty] | 8894 | 0.16505 | 0.21641
[6 empty] | 8895 | 0.11362 | 0.20379
[6 empty] | 8896 | 0.10887 | 0.23255
[6 empty] | 8897 | 0.12316 | 0.26417
[6 empty] | 8898 | 0.14927 | 0.27314
[6 empty] | 8899 | 0.16182 | 0.24131
[6 empty] | 8900 | 0.14341 | 0.2769
[6 empty] | 8901 | 0.17516 | 0.30517
[6 empty] | 8902 | 0.21761 | 0.30572
[6 empty] | 8903 | 0.13611 | 0.2391
[6 empty] | 8904 | 0.10158 | 0.20669
[6 empty] | 8905 | 0.12757 | 0.19286
[6 empty] | 8906 | 0.16608 | 0.16728
[6 empty] | 8907 | 0.14309 | 0.16952
[6 empty] | 8908 | 0.25231 | 0.10931
[6 empty] | 8909 | 0.17838 | 0.025724
[6 empty] | 8910 | 0.14922 | 0.00024138
[6 empty] | 8911 | 0.13295 | 0.00024138
[6 empty] | 8912 | 0.12034 | 0.00024138
[6 empty] | 8913 | 0.13022 | 0
[6 empty] | 8914 | 0.11199 | 0
[6 empty] | 8915 | 0.1062 | 0
[6 empty] | 8916 | 0.13473 | 0
[6 empty] | 8917 | 0.1609 | 0
[6 empty] | 8918 | 0.17752 | 0
[6 empty] | 8919 | 0.15881 | 0
[6 empty] | 8920 | 0.13948 | 0
[6 empty] | 8921 | 0.10692 | 0
[6 empty] | 8922 | 0.089329 | 0
[6 empty] | 8923 | 0.11604 | 0
[6 empty] | 8924 | 0.11973 | 0
[6 empty] | 8925 | 0.11908 | 0
[6 empty] | 8926 | 0.12557 | 0
[6 empty] | 8927 | 0.13926 | 0
[6 empty] | 8928 | 0.14302 | 0
[6 empty] | 8929 | 0.11832 | 0
[6 empty] | 8930 | 0.13196 | 0
[6 empty] | 8931 | 0.15124 | 0
[6 empty] | 8932 | 0.16922 | 0
[6 empty] | 8933 | 0.17641 | 0
[6 empty] | 8934 | 0.13352 | 0
[6 empty] | 8935 | 0.12982 | 3.4483e-05
[6 empty] | 8936 | 0.11976 | 0
[6 empty] | 8937 | 0.18336 | 0
[6 empty] | 8938 | 0.21178 | 0
[6 empty] | 8939 | 0.18671 | 0
[6 empty] | 8940 | 0.16401 | 0
[6 empty] | 8941 | 0.17439 | 0
[6 empty] | 8942 | 0.20105 | 0
[6 empty] | 8943 | 0.28624 | 0
[6 empty] | 8944 | 0.39855 | 0
[6 empty] | 8945 | 0.48298 | 3.4483e-05
[6 empty] | 8946 | 0.60773 | 0.00058621
[6 empty] | 8947 | 0.63513 | 3.4483e-05
[6 empty] | 8948 | 0.65034 | 0.0011034
[6 empty] | 8949 | 0.62671 | 0.0016897
[6 empty] | 8950 | 0.63642 | 0.00024138
[6 empty] | 8951 | 0.65677 | 0.00024138
[6 empty] | 8952 | 0.67361 | 0.00024138
[6 empty] | 8953 | 0.72366 | 0.00024138
[6 empty] | 8954 | 0.76569 | 0.00024138
[6 empty] | 8955 | 0.69944 | 0.00024138
[6 empty] | 8956 | 0.67757 | 0.00024138
[6 empty] | 8957 | 0.67538 | 0.00024138
[6 empty] | 8958 | 0.66822 | 0.00024138
[6 empty] | 8959 | 0.68239 | 0.00024138
[6 empty] | 8960 | 0.69277 | 0.00024138
[6 empty] | 8961 | 0.7651 | 0
[6 empty] | 8962 | 0.74359 | 0
[6 empty] | 8963 | 0.73891 | 0
[6 empty] | 8964 | 0.77224 | 0
[6 empty] | 8965 | 0.8035 | 0
[6 empty] | 8966 | 0.83481 | 0
[6 empty] | 8967 | 0.81585 | 0
[6 empty] | 8968 | 0.77627 | 0
[6 empty] | 8969 | 0.78933 | 0
[6 empty] | 8970 | 0.81499 | 0
[6 empty] | 8971 | 0.79502 | 0
[6 empty] | 8972 | 0.80474 | 0
[6 empty] | 8973 | 0.77785 | 0
[6 empty] | 8974 | 0.70873 | 0
[6 empty] | 8975 | 0.7375 | 0
[6 empty] | 8976 | 0.68687 | 0
[6 empty] | 8977 | 0.68523 | 0
[6 empty] | 8978 | 0.67526 | 0
[6 empty] | 8979 | 0.70863 | 0
[6 empty] | 8980 | 0.68641 | 0
[6 empty] | 8981 | 0.65073 | 0
[6 empty] | 8982 | 0.66179 | 0
[6 empty] | 8983 | 0.66529 | 0
[6 empty] | 8984 | 0.6593 | 0
[6 empty] | 8985 | 0.66278 | 0
[6 empty] | 8986 | 0.65284 | 0
[6 empty] | 8987 | 0.61713 | 0
[6 empty] | 8988 | 0.59343 | 0
[6 empty] | 8989 | 0.62782 | 0
[6 empty] | 8990 | 0.5758 | 0
[6 empty] | 8991 | 0.5493 | 0
[6 empty] | 8992 | 0.58439 | 0
[6 empty] | 8993 | 0.60211 | 0
[6 empty] | 8994 | 0.6411 | 0
[6 empty] | 8995 | 0.64218 | 0
[6 empty] | 8996 | 0.5752 | 0
[6 empty] | 8997 | 0.58841 | 0.00034483
[6 empty] | 8998 | 0.57228 | 0.0095862
[6 empty] | 8999 | 0.46883 | 0.022931
[6 empty] | 9000 | 0.39575 | 0.026724
[6 empty] | 9001 | 0.3828 | 0.040034
[6 empty] | 9002 | 0.36182 | 0.041966
[6 empty] | 9003 | 0.44004 | 0.017034
[6 empty] | 9004 | 0.52733 | 0.012034
[6 empty] | 9005 | 0.48015 | 0.020207
[6 empty] | 9006 | 0.52201 | 0.0071034
[6 empty] | 9007 | 0.55078 | 0.00024138
[6 empty] | 9008 | 0.53557 | 0.00024138
[6 empty] | 9009 | 0.55771 | 3.4483e-05
[6 empty] | 9010 | 0.53287 | 0
[6 empty] | 9011 | 0.42997 | 0
[6 empty] | 9012 | 0.37771 | 0
[6 empty] | 9013 | 0.34302 | 0.00024138
[6 empty] | 9014 | 0.32113 | 0.00044828
[6 empty] | 9015 | 0.28127 | 0.00013793
[6 empty] | 9016 | 0.2665 | 0.00051724
[6 empty] | 9017 | 0.26056 | 0.00013793
[6 empty] | 9018 | 0.22495 | 0.0068966
[6 empty] | 9019 | 0.24018 | 0.011276
[6 empty] | 9020 | 0.2326 | 0.044897
[6 empty] | 9021 | 0.23348 | 0.056793
[6 empty] | 9022 | 0.22846 | 0.085207
[6 empty] | 9023 | 0.2047 | 0.093034
[6 empty] | 9024 | 0.22063 | 0.10628
[6 empty] | 9025 | 0.2245 | 0.087931
[6 empty] | 9026 | 0.22333 | 0.15197
[6 empty] | 9027 | 0.14236 | 0.2179
[6 empty] | 9028 | 0.14463 | 0.24928
[6 empty] | 9029 | 0.12055 | 0.19431
[6 empty] | 9030 | 0.09351 | 0.2391
[6 empty] | 9031 | 0.12422 | 0.23017
[6 empty] | 9032 | 0.1489 | 0.090276
[6 empty] | 9033 | 0.11738 | 0.024862
[6 empty] | 9034 | 0.12389 | 0.0053448
[6 empty] | 9035 | 0.11046 | 0.073345
[6 empty] | 9036 | 0.089231 | 0.087069
[6 empty] | 9037 | 0.079958 | 0.093793
[6 empty] | 9038 | 0.080643 | 0.081586
[6 empty] | 9039 | 0.072182 | 0.15479
[6 empty] | 9040 | 0.073371 | 0.20828
[6 empty] | 9041 | 0.050448 | 0.16876
[6 empty] | 9042 | 0.029469 | 0.12245
[6 empty] | 9043 | 0.024713 | 0.16979
[6 empty] | 9044 | 0.029077 | 0.20083
[6 empty] | 9045 | 0.020042 | 0.19841
[6 empty] | 9046 | 0.0077762 | 0.21924
[6 empty] | 9047 | 0.0046294 | 0.20734
[6 empty] | 9048 | 0.0063776 | 0.20134
[6 empty] | 9049 | 0.0073566 | 0.21772
[6 empty] | 9050 | 0.012727 | 0.12497
[6 empty] | 9051 | 0.021469 | 0.03031
[6 empty] | 9052 | 0.029818 | 0.00024138
[6 empty] | 9053 | 0.011035 | 0.00024138
[6 empty] | 9054 | 0.0085734 | 0.00024138
[6 empty] | 9055 | 0.0048112 | 0.0076207
[6 empty] | 9056 | 0.0097343 | 0.048759
[6 empty] | 9057 | 0.0073007 | 0.058345
[6 empty] | 9058 | 0.0084196 | 0.063552
[6 empty] | 9059 | 0.0074965 | 0.040828
[6 empty] | 9060 | 0.0022098 | 0.056483
[6 empty] | 9061 | 0.00058741 | 0.079759
[6 empty] | 9062 | 0.0024615 | 0.083586
[6 empty] | 9063 | 0.0016084 | 0.078345
[6 empty] | 9064 | 0.00062937 | 0.076724
[6 empty] | 9065 | 1.3986e-05 | 0.10493
[6 empty] | 9066 | 4.1958e-05 | 0.11634
[6 empty] | 9067 | 0.0012727 | 0.177
[6 empty] | 9068 | 0.0027552 | 0.16093
[6 empty] | 9069 | 0.0024895 | 0.1311
[6 empty] | 9070 | 0.0058042 | 0.080448
[6 empty] | 9071 | 0.006028 | 0.038828
[6 empty] | 9072 | 0.0057622 | 0.024793
[6 empty] | 9073 | 0.010853 | 0.051241
[6 empty] | 9074 | 0.0087832 | 0.028931
[6 empty] | 9075 | 0.0084615 | 0.05469
[6 empty] | 9076 | 0.013846 | 0.015966
[6 empty] | 9077 | 0.013455 | 0.0017931
[6 empty] | 9078 | 0.013315 | 0.0044483
[6 empty] | 9079 | 0.014126 | 0.0051379
[6 empty] | 9080 | 0.0096224 | 0.0039655
[6 empty] | 9081 | 0.007958 | 0.00062069
[6 empty] | 9082 | 0.0057203 | 0.00093103
[6 empty] | 9083 | 0.0030909 | 0.015448
[6 empty] | 9084 | 0.0091189 | 0.03169
[6 empty] | 9085 | 0.01635 | 0.026483
[6 empty] | 9086 | 0.01358 | 0.024862
[6 empty] | 9087 | 0.023035 | 0.030552
[6 empty] | 9088 | 0.031888 | 0.020759
[6 empty] | 9089 | 0.040448 | 0.019103
[6 empty] | 9090 | 0.031678 | 0.042172
[6 empty] | 9091 | 0.014517 | 0.034759
[6 empty] | 9092 | 0.025846 | 0.0082414
[6 empty] | 9093 | 0.031217 | 0.012586
[6 empty] | 9094 | 0.0091189 | 0.016931
[6 empty] | 9095 | 0.011385 | 0.017103
[6 empty] | 9096 | 0.01165 | 0.02669
[6 empty] | 9097 | 0.0033706 | 0.017276
[6 empty] | 9098 | 0.0014685 | 0.011379
[6 empty] | 9099 | 0.014923 | 0.0027931
[6 empty] | 9100 | 0.034266 | 0.00048276
[6 empty] | 9101 | 0.031385 | 0.00093103
[6 empty] | 9102 | 0.047385 | 0.00051724
[6 empty] | 9103 | 0.048014 | 0.0016552
[6 empty] | 9104 | 0.046266 | 0.015069
[6 empty] | 9105 | 0.075189 | 0.045931
[6 empty] | 9106 | 0.12326 | 0.043862
[6 empty] | 9107 | 0.13534 | 0.034345
[6 empty] | 9108 | 0.14018 | 0.022586
[6 empty] | 9109 | 0.16252 | 0.019414
[6 empty] | 9110 | 0.19471 | 0.0077931
[6 empty] | 9111 | 0.20779 | 0.0002069
[6 empty] | 9112 | 0.22469 | 0
[6 empty] | 9113 | 0.2113 | 0
[6 empty] | 9114 | 0.18025 | 0
[6 empty] | 9115 | 0.14909 | 0
[6 empty] | 9116 | 0.13354 | 0
[6 empty] | 9117 | 0.15095 | 0
[6 empty] | 9118 | 0.20498 | 0
[6 empty] | 9119 | 0.20536 | 0
[6 empty] | 9120 | 0.12052 | 0
[6 empty] | 9121 | 0.078685 | 0
[6 empty] | 9122 | 0.062601 | 0
[6 empty] | 9123 | 0.062755 | 0
[6 empty] | 9124 | 0.068671 | 0.0015172
[6 empty] | 9125 | 0.059594 | 0.016448
[6 empty] | 9126 | 0.07972 | 0.042448
[6 empty] | 9127 | 0.079944 | 0.12545
[6 empty] | 9128 | 0.058797 | 0.16334
[6 empty] | 9129 | 0.029846 | 0.18169
[6 empty] | 9130 | 0.078182 | 0.23476
[6 empty] | 9131 | 0.12094 | 0.35224
[6 empty] | 9132 | 0.087455 | 0.5339
[6 empty] | 9133 | 0.080685 | 0.59717
[6 empty] | 9134 | 0.086671 | 0.57107
[6 empty] | 9135 | 0.096098 | 0.69879
[6 empty] | 9136 | 0.099678 | 0.65914
[6 empty] | 9137 | 0.062322 | 0.63159
[6 empty] | 9138 | 0.021944 | 0.76138
[6 empty] | 9139 | 0.015846 | 0.74107
[6 empty] | 9140 | 0.023636 | 0.70272
[6 empty] | 9141 | 0.026168 | 0.69976
[6 empty] | 9142 | 0.017497 | 0.7059
[6 empty] | 9143 | 0.0014685 | 0.75214
[6 empty] | 9144 | 0.0027273 | 0.77755
[6 empty] | 9145 | 0.0064336 | 0.77138
[6 empty] | 9146 | 0.001007 | 0.84231
[6 empty] | 9147 | 0 | 0.87814
[6 empty] | 9148 | 0 | 0.91003
[6 empty] | 9149 | 0 | 0.89869
[6 empty] | 9150 | 0 | 0.82072
[6 empty] | 9151 | 0 | 0.72345
[6 empty] | 9152 | 0 | 0.73155
[6 empty] | 9153 | 0 | 0.72255
[6 empty] | 9154 | 0 | 0.77624
[6 empty] | 9155 | 0 | 0.81997
[6 empty] | 9156 | 0 | 0.82983
[6 empty] | 9157 | 0 | 0.82941
[6 empty] | 9158 | 0.0017902 | 0.82066
[6 empty] | 9159 | 0.00048951 | 0.79786
[6 empty] | 9160 | 0.0025734 | 0.74769
[6 empty] | 9161 | 0.0028112 | 0.82648
[6 empty] | 9162 | 0.00034965 | 0.8811
[6 empty] | 9163 | 0.0043916 | 0.91424
[6 empty] | 9164 | 0.0034266 | 0.90055
[6 empty] | 9165 | 0.00025175 | 0.91883
[6 empty] | 9166 | 1.3986e-05 | 0.9319
[6 empty] | 9167 | 0 | 0.93093
[6 empty] | 9168 | 0 | 0.89755
[6 empty] | 9169 | 0.00020979 | 0.85628
[6 empty] | 9170 | 0 | 0.83786
[6 empty] | 9171 | 0 | 0.85452
[6 empty] | 9172 | 0 | 0.75848
[6 empty] | 9173 | 0 | 0.66083
[6 empty] | 9174 | 8.3916e-05 | 0.68172
[6 empty] | 9175 | 0.00093706 | 0.6591
[6 empty] | 9176 | 0.0066573 | 0.83562
[6 empty] | 9177 | 0.011524 | 0.91345
[6 empty] | 9178 | 0.020783 | 0.91469
[6 empty] | 9179 | 0.029622 | 0.90072
[6 empty] | 9180 | 0.057287 | 0.88083
[6 empty] | 9181 | 0.064308 | 0.91224
[6 empty] | 9182 | 0.073105 | 0.876
[6 empty] | 9183 | 0.11614 | 0.92431
[6 empty] | 9184 | 0.14589 | 0.88266
[6 empty] | 9185 | 0.21025 | 0.8021
[6 empty] | 9186 | 0.22564 | 0.78038
[6 empty] | 9187 | 0.24344 | 0.78921
[6 empty] | 9188 | 0.24194 | 0.80459
[6 empty] | 9189 | 0.26759 | 0.75721
[6 empty] | 9190 | 0.25092 | 0.77976
[6 empty] | 9191 | 0.2942 | 0.78983
[6 empty] | 9192 | 0.2809 | 0.81821
[6 empty] | 9193 | 0.30643 | 0.79355
[6 empty] | 9194 | 0.31004 | 0.78072
[6 empty] | 9195 | 0.30053 | 0.80803
[6 empty] | 9196 | 0.29333 | 0.719
[6 empty] | 9197 | 0.27975 | 0.88393
[6 empty] | 9198 | 0.28048 | 0.7911
[6 empty] | 9199 | 0.29736 | 0.6489
[6 empty] | 9200 | 0.28243 | 0.90455
[6 empty] | 9201 | 0.2741 | 0.93372
[6 empty] | 9202 | 0.26218 | 0.90538
[6 empty] | 9203 | 0.26789 | 0.90845
[6 empty] | 9204 | 0.26101 | 0.87952
[6 empty] | 9205 | 0.29806 | 0.83545
[6 empty] | 9206 | 0.34471 | 0.81676
[6 empty] | 9207 | 0.33516 | 0.87493
[6 empty] | 9208 | 0.33782 | 0.87341
[6 empty] | 9209 | 0.3414 | 0.77152
[6 empty] | 9210 | 0.34552 | 0.66393
[6 empty] | 9211 | 0.34667 | 0.64034
[6 empty] | 9212 | 0.33856 | 0.71045
[6 empty] | 9213 | 0.26761 | 0.89493
[6 empty] | 9214 | 0.25923 | 0.89966
[6 empty] | 9215 | 0.30544 | 0.7841
[6 empty] | 9216 | 0.31151 | 0.72379
[6 empty] | 9217 | 0.40607 | 0.8469
[6 empty] | 9218 | 0.434 | 0.8281
[6 empty] | 9219 | 0.3795 | 0.85269
[6 empty] | 9220 | 0.42252 | 0.87772
[6 empty] | 9221 | 0.39976 | 0.85797
[6 empty] | 9222 | 0.38042 | 0.82272
[6 empty] | 9223 | 0.4109 | 0.79086
[6 empty] | 9224 | 0.41393 | 0.55717
[6 empty] | 9225 | 0.40456 | 0.50059
[6 empty] | 9226 | 0.41456 | 0.55755
[6 empty] | 9227 | 0.43771 | 0.57421
[6 empty] | 9228 | 0.36769 | 0.65962
[6 empty] | 9229 | 0.21192 | 0.75462
[6 empty] | 9230 | 0.12533 | 0.80107
[6 empty] | 9231 | 0.10948 | 0.71007
[6 empty] | 9232 | 0.11568 | 0.64448
[6 empty] | 9233 | 0.075664 | 0.58355
[6 empty] | 9234 | 0.057119 | 0.60231
[6 empty] | 9235 | 0.02165 | 0.3629
[6 empty] | 9236 | 0.003021 | 0.49069
[6 empty] | 9237 | 2.7972e-05 | 0.55472
[6 empty] | 9238 | 0 | 0.57331
[6 empty] | 9239 | 0 | 0.55334
[6 empty] | 9240 | 0 | 0.52848
[6 empty] | 9241 | 0 | 0.56672
[6 empty] | 9242 | 0 | 0.46324
[6 empty] | 9243 | 0 | 0.37314
[6 empty] | 9244 | 0 | 0.33338
[6 empty] | 9245 | 0 | 0.39879
[6 empty] | 9246 | 0 | 0.35676
[6 empty] | 9247 | 0 | 0.36024
[6 empty] | 9248 | 0 | 0.30048
[6 empty] | 9249 | 0 | 0.27834
[6 empty] | 9250 | 0 | 0.303
[6 empty] | 9251 | 0 | 0.22745
[6 empty] | 9252 | 0 | 0.24952
[6 empty] | 9253 | 0 | 0.30731
[6 empty] | 9254 | 0 | 0.4349
[6 empty] | 9255 | 0 | 0.41714
[6 empty] | 9256 | 0 | 0.34762
[6 empty] | 9257 | 0 | 0.35348
[6 empty] | 9258 | 0 | 0.49293
[6 empty] | 9259 | 0 | 0.6849
[6 empty] | 9260 | 0 | 0.37003
[6 empty] | 9261 | 0 | 0.24666
[6 empty] | 9262 | 0 | 0.38438
[6 empty] | 9263 | 0 | 0.53772
[6 empty] | 9264 | 0 | 0.67286
[6 empty] | 9265 | 0 | 0.77628
[6 empty] | 9266 | 0 | 0.90224
[6 empty] | 9267 | 0 | 0.89376
[6 empty] | 9268 | 0 | 0.79283
[6 empty] | 9269 | 0.0025175 | 0.76503
[6 empty] | 9270 | 0.0092867 | 0.84555
[6 empty] | 9271 | 0.015958 | 0.85993
[6 empty] | 9272 | 0.024559 | 0.88872
[6 empty] | 9273 | 0.041748 | 0.88655
[6 empty] | 9274 | 0.078853 | 0.87393
[6 empty] | 9275 | 0.11772 | 0.89452
[6 empty] | 9276 | 0.14501 | 0.89741
[6 empty] | 9277 | 0.19159 | 0.88521
[6 empty] | 9278 | 0.19575 | 0.85879
[6 empty] | 9279 | 0.27027 | 0.87245
[6 empty] | 9280 | 0.34555 | 0.90383
[6 empty] | 9281 | 0.38993 | 0.84986
[6 empty] | 9282 | 0.39825 | 0.79062
[6 empty] | 9283 | 0.41243 | 0.70393
[6 empty] | 9284 | 0.42393 | 0.79662
[6 empty] | 9285 | 0.49301 | 0.89645
[6 empty] | 9286 | 0.59645 | 0.8831
[6 empty] | 9287 | 0.62898 | 0.80924
[6 empty] | 9288 | 0.60709 | 0.68672
[6 empty] | 9289 | 0.6372 | 0.90314
[6 empty] | 9290 | 0.61677 | 0.85728
[6 empty] | 9291 | 0.63641 | 0.86552
[6 empty] | 9292 | 0.68211 | 0.8041
[6 empty] | 9293 | 0.73469 | 0.93083
[6 empty] | 9294 | 0.77076 | 0.87217
[6 empty] | 9295 | 0.7941 | 0.80903
[6 empty] | 9296 | 0.76993 | 0.86855
[6 empty] | 9297 | 0.82806 | 0.63769
[6 empty] | 9298 | 0.87158 | 0.92221
[6 empty] | 9299 | 0.87841 | 0.94503
[6 empty] | 9300 | 0.87297 | 0.93397
[6 empty] | 9301 | 0.86516 | 0.93752
[6 empty] | 9302 | 0.83962 | 0.91683
[6 empty] | 9303 | 0.8589 | 0.82103
[6 empty] | 9304 | 0.85473 | 0.90179
[6 empty] | 9305 | 0.88183 | 0.93114
[6 empty] | 9306 | 0.86035 | 0.91145
[6 empty] | 9307 | 0.85992 | 0.46828
[6 empty] | 9308 | 0.85533 | 0.587
[6 empty] | 9309 | 0.89371 | 0.84338
[6 empty] | 9310 | 0.90551 | 0.94414
[6 empty] | 9311 | 0.88106 | 0.92855
[6 empty] | 9312 | 0.88799 | 0.94124
[6 empty] | 9313 | 0.87452 | 0.91831
[6 empty] | 9314 | 0.85382 | 0.90417
[6 empty] | 9315 | 0.84285 | 0.93748
[6 empty] | 9316 | 0.81645 | 0.89314
[6 empty] | 9317 | 0.82916 | 0.70928
[6 empty] | 9318 | 0.86919 | 0.44462
[6 empty] | 9319 | 0.88448 | 0.34366
[6 empty] | 9320 | 0.8659 | 0.46103
[6 empty] | 9321 | 0.84888 | 0.63317
[6 empty] | 9322 | 0.85266 | 0.58355
[6 empty] | 9323 | 0.84083 | 0.82945
[6 empty] | 9324 | 0.8388 | 0.91434
[6 empty] | 9325 | 0.83375 | 0.84707
[6 empty] | 9326 | 0.84331 | 0.68614
[6 empty] | 9327 | 0.83182 | 0.4529
[6 empty] | 9328 | 0.84565 | 0.27376
[6 empty] | 9329 | 0.84204 | 0.41314
[6 empty] | 9330 | 0.85414 | 0.5041
[6 empty] | 9331 | 0.86969 | 0.50659
[6 empty] | 9332 | 0.85439 | 0.21248
[6 empty] | 9333 | 0.86176 | 0.1549
[6 empty] | 9334 | 0.8662 | 0.1699
[6 empty] | 9335 | 0.85387 | 0.43945
[6 empty] | 9336 | 0.84766 | 0.55045
[6 empty] | 9337 | 0.85095 | 0.49562
[6 empty] | 9338 | 0.84818 | 0.60324
[6 empty] | 9339 | 0.85631 | 0.34621
[6 empty] | 9340 | 0.86427 | 0.35093
[6 empty] | 9341 | 0.84755 | 0.41914
[6 empty] | 9342 | 0.88764 | 0.34793
[6 empty] | 9343 | 0.86218 | 0.25728
[6 empty] | 9344 | 0.87892 | 0.15914
[6 empty] | 9345 | 0.87541 | 0.098448
[6 empty] | 9346 | 0.88203 | 0.055483
[6 empty] | 9347 | 0.88203 | 0.042172
[6 empty] | 9348 | 0.83036 | 0.003931
[6 empty] | 9349 | 0.82734 | 0
[6 empty] | 9350 | 0.83343 | 0.00055172
[6 empty] | 9351 | 0.82225 | 0.012379
[6 empty] | 9352 | 0.83008 | 0.053966
[6 empty] | 9353 | 0.82863 | 0.097862
[6 empty] | 9354 | 0.79641 | 0.13855
[6 empty] | 9355 | 0.83162 | 0.094897
[6 empty] | 9356 | 0.85485 | 0.034345
[6 empty] | 9357 | 0.83586 | 0.022483
[6 empty] | 9358 | 0.84 | 0.063517
[6 empty] | 9359 | 0.84169 | 0.045517
[6 empty] | 9360 | 0.83022 | 0.0021034
[6 empty] | 9361 | 0.80779 | 0.0018621
[6 empty] | 9362 | 0.81204 | 0.00017241
[6 empty] | 9363 | 0.78531 | 0.0017241
[6 empty] | 9364 | 0.7635 | 0.014172
[6 empty] | 9365 | 0.79392 | 0.0064483
[6 empty] | 9366 | 0.80642 | 0
[6 empty] | 9367 | 0.7907 | 0
[6 empty] | 9368 | 0.81011 | 0.0065172
[6 empty] | 9369 | 0.83348 | 0.0069655
[6 empty] | 9370 | 0.83476 | 0
[6 empty] | 9371 | 0.82697 | 0.00065517
[6 empty] | 9372 | 0.816 | 0.011138
[6 empty] | 9373 | 0.80738 | 0.0089655
[6 empty] | 9374 | 0.79794 | 0.015966
[6 empty] | 9375 | 0.79372 | 0.010862
[6 empty] | 9376 | 0.80234 | 0.010931
[6 empty] | 9377 | 0.78685 | 0.0083448
[6 empty] | 9378 | 0.80575 | 0.0016207
[6 empty] | 9379 | 0.7958 | 0
[6 empty] | 9380 | 0.76996 | 0
[6 empty] | 9381 | 0.79478 | 0.00024138
[6 empty] | 9382 | 0.79671 | 0.00024138
[6 empty] | 9383 | 0.82908 | 0.00024138
[6 empty] | 9384 | 0.83331 | 0.00024138
[6 empty] | 9385 | 0.83144 | 0.00024138
[6 empty] | 9386 | 0.8787 | 0.00024138
[6 empty] | 9387 | 0.89408 | 0.00024138
[6 empty] | 9388 | 0.89229 | 0.00024138
[6 empty] | 9389 | 0.88509 | 0.00024138
[6 empty] | 9390 | 0.89001 | 0.0012414
[6 empty] | 9391 | 0.89678 | 0.026621
[6 empty] | 9392 | 0.89122 | 0.037897
[6 empty] | 9393 | 0.87242 | 0.018517
[6 empty] | 9394 | 0.86513 | 0.00034483
[6 empty] | 9395 | 0.85214 | 0.023793
[6 empty] | 9396 | 0.85849 | 0.06531
[6 empty] | 9397 | 0.85792 | 0.043483
[6 empty] | 9398 | 0.86566 | 0.057483
[6 empty] | 9399 | 0.8667 | 0.14107
[6 empty] | 9400 | 0.86329 | 0.21052
[6 empty] | 9401 | 0.84538 | 0.20286
[6 empty] | 9402 | 0.83941 | 0.21086
[6 empty] | 9403 | 0.81936 | 0.13248
[6 empty] | 9404 | 0.82678 | 0.20859
[6 empty] | 9405 | 0.83762 | 0.3329
[6 empty] | 9406 | 0.8685 | 0.25828
[6 empty] | 9407 | 0.85552 | 0.14876
[6 empty] | 9408 | 0.83217 | 0.13483
[6 empty] | 9409 | 0.81755 | 0.19341
[6 empty] | 9410 | 0.7922 | 0.15866
[6 empty] | 9411 | 0.80341 | 0.052931
[6 empty] | 9412 | 0.78269 | 0.080172
[6 empty] | 9413 | 0.78372 | 0.027414
[6 empty] | 9414 | 0.76014 | 0.029724
[6 empty] | 9415 | 0.72569 | 0.015517
[6 empty] | 9416 | 0.70566 | 0.00089655
[6 empty] | 9417 | 0.69677 | 0
[6 empty] | 9418 | 0.69498 | 0
[6 empty] | 9419 | 0.68027 | 0
[6 empty] | 9420 | 0.67404 | 0
[6 empty] | 9421 | 0.64887 | 0.00055172
[6 empty] | 9422 | 0.56548 | 0.013138
[6 empty] | 9423 | 0.55462 | 0.099552
[6 empty] | 9424 | 0.55913 | 0.15697
[6 empty] | 9425 | 0.52951 | 0.17476
[6 empty] | 9426 | 0.49069 | 0.22872
[6 empty] | 9427 | 0.51049 | 0.22038
[6 empty] | 9428 | 0.49596 | 0.4581
[6 empty] | 9429 | 0.50729 | 0.61566
[6 empty] | 9430 | 0.54681 | 0.771
[6 empty] | 9431 | 0.5452 | 0.81631
[6 empty] | 9432 | 0.50877 | 0.83897
[6 empty] | 9433 | 0.52916 | 0.72921
[6 empty] | 9434 | 0.55961 | 0.72176
[6 empty] | 9435 | 0.6818 | 0.72186
[6 empty] | 9436 | 0.66187 | 0.804
[6 empty] | 9437 | 0.50945 | 0.61621
[6 empty] | 9438 | 0.50001 | 0.82452
[6 empty] | 9439 | 0.59083 | 0.78745
[6 empty] | 9440 | 0.65604 | 0.77248
[6 empty] | 9441 | 0.66076 | 0.60607
[6 empty] | 9442 | 0.63379 | 0.64186
[6 empty] | 9443 | 0.63551 | 0.52724
[6 empty] | 9444 | 0.61334 | 0.74845
[6 empty] | 9445 | 0.61259 | 0.86307
[6 empty] | 9446 | 0.63999 | 0.84241
[6 empty] | 9447 | 0.63414 | 0.84203
[6 empty] | 9448 | 0.56688 | 0.83934
[6 empty] | 9449 | 0.36573 | 0.89421
[6 empty] | 9450 | 0.49653 | 0.906
[6 empty] | 9451 | 0.57887 | 0.91486
[6 empty] | 9452 | 0.52214 | 0.92503
[6 empty] | 9453 | 0.51944 | 0.94483
[6 empty] | 9454 | 0.49765 | 0.94017
[6 empty] | 9455 | 0.57217 | 0.89597
[6 empty] | 9456 | 0.52649 | 0.81152
[6 empty] | 9457 | 0.48789 | 0.71421
[6 empty] | 9458 | 0.46901 | 0.5221
[6 empty] | 9459 | 0.58698 | 0.49521
[6 empty] | 9460 | 0.64036 | 0.58566
[6 empty] | 9461 | 0.59524 | 0.57317
[6 empty] | 9462 | 0.6299 | 0.615
[6 empty] | 9463 | 0.61673 | 0.74848
[6 empty] | 9464 | 0.59319 | 0.90131
[6 empty] | 9465 | 0.54729 | 0.79714
[6 empty] | 9466 | 0.50131 | 0.84445
[6 empty] | 9467 | 0.38329 | 0.74083
[6 empty] | 9468 | 0.38045 | 0.64786
[6 empty] | 9469 | 0.31203 | 0.48466
[6 empty] | 9470 | 0.18119 | 0.64155
[6 empty] | 9471 | 0.076084 | 0.701
[6 empty] | 9472 | 0.05407 | 0.89221
[6 empty] | 9473 | 0.029483 | 0.91221
[6 empty] | 9474 | 0.0084056 | 0.91545
[6 empty] | 9475 | 0.0018182 | 0.81479
[6 empty] | 9476 | 0.00034965 | 0.75772
[6 empty] | 9477 | 0 | 0.82969
[6 empty] | 9478 | 0.00053147 | 0.75028
[6 empty] | 9479 | 0.044657 | 0.70466
[6 empty] | 9480 | 0.28891 | 0.48169
[6 empty] | 9481 | 0.68369 | 0.52117
[6 empty] | 9482 | 0.76801 | 0.708
[6 empty] | 9483 | 0.82446 | 0.73407
[6 empty] | 9484 | 0.62445 | 0.5829
[6 empty] | 9485 | 0.15769 | 0.57893
[6 empty] | 9486 | 0.15562 | 0.81586
[6 empty] | 9487 | 0.17573 | 0.64438
[6 empty] | 9488 | 0.25827 | 0.65862
[6 empty] | 9489 | 0.27554 | 0.63266
[6 empty] | 9490 | 0.40787 | 0.33983
[6 empty] | 9491 | 0.40091 | 0.24703
[6 empty] | 9492 | 0.34642 | 0.17652
[6 empty] | 9493 | 0.33994 | 0.19314
[6 empty] | 9494 | 0.45926 | 0.34038
[6 empty] | 9495 | 0.39124 | 0.3211
[6 empty] | 9496 | 0.34411 | 0.31897
[6 empty] | 9497 | 0.34439 | 0.33169
[6 empty] | 9498 | 0.54322 | 0.50821
[6 empty] | 9499 | 0.39501 | 0.18914
[6 empty] | 9500 | 0.39439 | 0.16731
[6 empty] | 9501 | 0.30011 | 0.22648
[6 empty] | 9502 | 0.15515 | 0.33083
[6 empty] | 9503 | 0.067734 | 0.48672
[6 empty] | 9504 | 0.038531 | 0.71993
[6 empty] | 9505 | 0.022545 | 0.7521
[6 empty] | 9506 | 0.0045455 | 0.75286
[6 empty] | 9507 | 0.012615 | 0.81297
[6 empty] | 9508 | 0.021846 | 0.87376
[6 empty] | 9509 | 0.033203 | 0.91969
[6 empty] | 9510 | 0.62052 | 0.9131
[6 empty] | 9511 | 0.84649 | 0.90245
[6 empty] | 9512 | 0.81613 | 0.8919
[6 empty] | 9513 | 0.76764 | 0.92431
[6 empty] | 9514 | 0.7521 | 0.92214
[6 empty] | 9515 | 0.73196 | 0.799
[6 empty] | 9516 | 0.70944 | 0.81962
[6 empty] | 9517 | 0.70685 | 0.89948
[6 empty] | 9518 | 0.72652 | 0.92214
[6 empty] | 9519 | 0.75343 | 0.92348
[6 empty] | 9520 | 0.79032 | 0.92652
[6 empty] | 9521 | 0.7135 | 0.83062
[6 empty] | 9522 | 0.7587 | 0.8131
[6 empty] | 9523 | 0.73312 | 0.83086
[6 empty] | 9524 | 0.55042 | 0.86352
[6 empty] | 9525 | 0.40566 | 0.92662
[6 empty] | 9526 | 0.29309 | 0.92959
[6 empty] | 9527 | 0.24973 | 0.93466
[6 empty] | 9528 | 0.19615 | 0.92914
[6 empty] | 9529 | 0.092182 | 0.90941
[6 empty] | 9530 | 0.074629 | 0.86214
[6 empty] | 9531 | 0.038797 | 0.87762
[6 empty] | 9532 | 0.028042 | 0.894
[6 empty] | 9533 | 0.0093287 | 0.92679
[6 empty] | 9534 | 0.00071329 | 0.91721
[6 empty] | 9535 | 0 | 0.92707
[6 empty] | 9536 | 1.3986e-05 | 0.93934
[6 empty] | 9537 | 8.3916e-05 | 0.93997
[6 empty] | 9538 | 0.0021399 | 0.94114
[6 empty] | 9539 | 0.022573 | 0.94407
[6 empty] | 9540 | 0.059958 | 0.933
[6 empty] | 9541 | 0.1059 | 0.90407
[6 empty] | 9542 | 0.13659 | 0.90403
[6 empty] | 9543 | 0.14276 | 0.90479
[6 empty] | 9544 | 0.1629 | 0.89731
[6 empty] | 9545 | 0.20512 | 0.90648
[6 empty] | 9546 | 0.25404 | 0.91224
[6 empty] | 9547 | 0.3261 | 0.90114
[6 empty] | 9548 | 0.44081 | 0.89162
[6 empty] | 9549 | 0.50941 | 0.91128
[6 empty] | 9550 | 0.57105 | 0.91045
[6 empty] | 9551 | 0.60476 | 0.92741
[6 empty] | 9552 | 0.72943 | 0.90597
[6 empty] | 9553 | 0.70842 | 0.88734
[6 empty] | 9554 | 0.73571 | 0.90534
[6 empty] | 9555 | 0.79028 | 0.9261
[6 empty] | 9556 | 0.79159 | 0.91845
[6 empty] | 9557 | 0.78519 | 0.91717
[6 empty] | 9558 | 0.7958 | 0.91548
[6 empty] | 9559 | 0.82951 | 0.88076
[6 empty] | 9560 | 0.80143 | 0.86693
[6 empty] | 9561 | 0.80578 | 0.87307
[6 empty] | 9562 | 0.77751 | 0.84262
[6 empty] | 9563 | 0.734 | 0.87324
[6 empty] | 9564 | 0.63757 | 0.85497
[6 empty] | 9565 | 0.57729 | 0.80921
[6 empty] | 9566 | 0.50543 | 0.8831
[6 empty] | 9567 | 0.47429 | 0.93576
[6 empty] | 9568 | 0.42702 | 0.93576
[6 empty] | 9569 | 0.36997 | 0.921
[6 empty] | 9570 | 0.37866 | 0.92869
[6 empty] | 9571 | 0.37557 | 0.93214
[6 empty] | 9572 | 0.38841 | 0.94162
[6 empty] | 9573 | 0.39733 | 0.93428
[6 empty] | 9574 | 0.45614 | 0.92659
[6 empty] | 9575 | 0.40699 | 0.94017
[6 empty] | 9576 | 0.43102 | 0.91293
[6 empty] | 9577 | 0.42856 | 0.91166
[6 empty] | 9578 | 0.37813 | 0.87776
[6 empty] | 9579 | 0.39119 | 0.872
[6 empty] | 9580 | 0.44347 | 0.91224
[6 empty] | 9581 | 0.45155 | 0.91245
[6 empty] | 9582 | 0.40543 | 0.91272
[6 empty] | 9583 | 0.38587 | 0.91362
[6 empty] | 9584 | 0.39923 | 0.91421
[6 empty] | 9585 | 0.40092 | 0.92007
[6 empty] | 9586 | 0.37404 | 0.92979
[6 empty] | 9587 | 0.38442 | 0.92052
[6 empty] | 9588 | 0.44383 | 0.89238
[6 empty] | 9589 | 0.47263 | 0.89817
[6 empty] | 9590 | 0.4902 | 0.82962
[6 empty] | 9591 | 0.48822 | 0.86886
[6 empty] | 9592 | 0.42729 | 0.93148
[6 empty] | 9593 | 0.46684 | 0.94128
[6 empty] | 9594 | 0.52222 | 0.94097
[6 empty] | 9595 | 0.5622 | 0.94586
[6 empty] | 9596 | 0.57347 | 0.94503
[6 empty] | 9597 | 0.6039 | 0.93003
[6 empty] | 9598 | 0.58338 | 0.91862
[6 empty] | 9599 | 0.59856 | 0.94259
[6 empty] | 9600 | 0.60724 | 0.94252
[6 empty] | 9601 | 0.59543 | 0.93493
[6 empty] | 9602 | 0.62348 | 0.93241
[6 empty] | 9603 | 0.58155 | 0.89659
[6 empty] | 9604 | 0.60264 | 0.83697
[6 empty] | 9605 | 0.61994 | 0.84279
[6 empty] | 9606 | 0.65266 | 0.80048
[6 empty] | 9607 | 0.64624 | 0.77048
[6 empty] | 9608 | 0.66027 | 0.74321
[6 empty] | 9609 | 0.66652 | 0.805
[6 empty] | 9610 | 0.63933 | 0.8361
[6 empty] | 9611 | 0.63366 | 0.85459
[6 empty] | 9612 | 0.64115 | 0.85717
[6 empty] | 9613 | 0.65786 | 0.87345
[6 empty] | 9614 | 0.63641 | 0.90431
[6 empty] | 9615 | 0.59338 | 0.90966
[6 empty] | 9616 | 0.57642 | 0.92128
[6 empty] | 9617 | 0.54648 | 0.9221
[6 empty] | 9618 | 0.58641 | 0.90738
[6 empty] | 9619 | 0.55469 | 0.901
[6 empty] | 9620 | 0.59164 | 0.85421
[6 empty] | 9621 | 0.61503 | 0.88466
[6 empty] | 9622 | 0.59894 | 0.86686
[6 empty] | 9623 | 0.60424 | 0.86797
[6 empty] | 9624 | 0.59895 | 0.86445
[6 empty] | 9625 | 0.57863 | 0.86772
[6 empty] | 9626 | 0.58897 | 0.936
[6 empty] | 9627 | 0.6092 | 0.93848
[6 empty] | 9628 | 0.64144 | 0.93286
[6 empty] | 9629 | 0.68961 | 0.94841
[6 empty] | 9630 | 0.6712 | 0.94562
[6 empty] | 9631 | 0.67297 | 0.94169
[6 empty] | 9632 | 0.68783 | 0.94197
[6 empty] | 9633 | 0.72452 | 0.93559
[6 empty] | 9634 | 0.72094 | 0.94493
[6 empty] | 9635 | 0.70922 | 0.94186
[6 empty] | 9636 | 0.72582 | 0.93634
[6 empty] | 9637 | 0.7908 | 0.94272
[6 empty] | 9638 | 0.83599 | 0.94524
[6 empty] | 9639 | 0.81975 | 0.9399
[6 empty] | 9640 | 0.78484 | 0.89655
[6 empty] | 9641 | 0.79941 | 0.93279
[6 empty] | 9642 | 0.86407 | 0.92103
[6 empty] | 9643 | 0.86106 | 0.91134
[6 empty] | 9644 | 0.82378 | 0.91845
[6 empty] | 9645 | 0.78232 | 0.92066
[6 empty] | 9646 | 0.77126 | 0.91941
[6 empty] | 9647 | 0.77253 | 0.81907
[6 empty] | 9648 | 0.80024 | 0.83755
[6 empty] | 9649 | 0.81253 | 0.86255
[6 empty] | 9650 | 0.77394 | 0.90938
[6 empty] | 9651 | 0.78056 | 0.9321
[6 empty] | 9652 | 0.73699 | 0.91234
[6 empty] | 9653 | 0.72399 | 0.88952
[6 empty] | 9654 | 0.69801 | 0.87507
[6 empty] | 9655 | 0.68397 | 0.91697
[6 empty] | 9656 | 0.65703 | 0.93145
[6 empty] | 9657 | 0.64938 | 0.91969
[6 empty] | 9658 | 0.65245 | 0.92641
[6 empty] | 9659 | 0.64404 | 0.93272
[6 empty] | 9660 | 0.6281 | 0.92072
[6 empty] | 9661 | 0.61842 | 0.913
[6 empty] | 9662 | 0.56088 | 0.91414
[6 empty] | 9663 | 0.55972 | 0.91517
[6 empty] | 9664 | 0.53427 | 0.92048
[6 empty] | 9665 | 0.51979 | 0.94155
[6 empty] | 9666 | 0.52885 | 0.94072
[6 empty] | 9667 | 0.51157 | 0.93686
[6 empty] | 9668 | 0.46324 | 0.93986
[6 empty] | 9669 | 0.49303 | 0.94114
[6 empty] | 9670 | 0.50281 | 0.94069
[6 empty] | 9671 | 0.51923 | 0.94055
[6 empty] | 9672 | 0.52109 | 0.94717
[6 empty] | 9673 | 0.51119 | 0.93279
[6 empty] | 9674 | 0.45855 | 0.91552
[6 empty] | 9675 | 0.4293 | 0.90628
[6 empty] | 9676 | 0.38715 | 0.93355
[6 empty] | 9677 | 0.35655 | 0.88652
[6 empty] | 9678 | 0.33091 | 0.77117
[6 empty] | 9679 | 0.30334 | 0.76597
[6 empty] | 9680 | 0.26283 | 0.68762
[6 empty] | 9681 | 0.24344 | 0.64203
[6 empty] | 9682 | 0.21997 | 0.88721
[6 empty] | 9683 | 0.18059 | 0.93059
[6 empty] | 9684 | 0.16014 | 0.91824
[6 empty] | 9685 | 0.16103 | 0.94076
[6 empty] | 9686 | 0.16222 | 0.94559
[6 empty] | 9687 | 0.16446 | 0.94541
[6 empty] | 9688 | 0.1713 | 0.94452
[6 empty] | 9689 | 0.19157 | 0.94483
[6 empty] | 9690 | 0.2154 | 0.94307
[6 empty] | 9691 | 0.19792 | 0.94341
[6 empty] | 9692 | 0.18867 | 0.94555
[6 empty] | 9693 | 0.20754 | 0.92272
[6 empty] | 9694 | 0.22779 | 0.85841
[6 empty] | 9695 | 0.25133 | 0.83828
[6 empty] | 9696 | 0.2945 | 0.92272
[6 empty] | 9697 | 0.32638 | 0.88483
[6 empty] | 9698 | 0.38397 | 0.78069
[6 empty] | 9699 | 0.41126 | 0.71321
[6 empty] | 9700 | 0.42373 | 0.73507
[6 empty] | 9701 | 0.34183 | 0.81572
[6 empty] | 9702 | 0.38095 | 0.859
[6 empty] | 9703 | 0.38285 | 0.92631
[6 empty] | 9704 | 0.35807 | 0.9251
[6 empty] | 9705 | 0.37848 | 0.9121
[6 empty] | 9706 | 0.3528 | 0.86866
[6 empty] | 9707 | 0.30119 | 0.78255
[6 empty] | 9708 | 0.33564 | 0.57269
[6 empty] | 9709 | 0.352 | 0.26383
[6 empty] | 9710 | 0.35481 | 0.15903
[6 empty] | 9711 | 0.27971 | 0.27334
[6 empty] | 9712 | 0.22345 | 0.25321
[6 empty] | 9713 | 0.27403 | 0.087517
[6 empty] | 9714 | 0.2914 | 0.069103
[6 empty] | 9715 | 0.28308 | 0.117
[6 empty] | 9716 | 0.24283 | 0.098448
[6 empty] | 9717 | 0.26155 | 0.11459
[6 empty] | 9718 | 0.29117 | 0.17452
[6 empty] | 9719 | 0.3287 | 0.19617
[6 empty] | 9720 | 0.38994 | 0.3769
[6 empty] | 9721 | 0.43789 | 0.28745
[6 empty] | 9722 | 0.41197 | 0.17469
[6 empty] | 9723 | 0.31864 | 0.096172
[6 empty] | 9724 | 0.21192 | 0.11962
[6 empty] | 9725 | 0.15691 | 0.10297
[6 empty] | 9726 | 0.15905 | 0.12521
[6 empty] | 9727 | 0.16587 | 0.090655
[6 empty] | 9728 | 0.16471 | 0.06769
[6 empty] | 9729 | 0.16 | 0.020931
[6 empty] | 9730 | 0.12636 | 0.0064828
[6 empty] | 9731 | 0.11615 | 0.017069
[6 empty] | 9732 | 0.096881 | 0.019483
[6 empty] | 9733 | 0.068629 | 0.059034
[6 empty] | 9734 | 0.05221 | 0.11479
[6 empty] | 9735 | 0.037175 | 0.20566
[6 empty] | 9736 | 0.026825 | 0.22031
[6 empty] | 9737 | 0.020503 | 0.15486
[6 empty] | 9738 | 0.018755 | 0.10103
[6 empty] | 9739 | 0.019524 | 0.051172
[6 empty] | 9740 | 0.021245 | 0.020931
[6 empty] | 9741 | 0.014895 | 0.0012069
[6 empty] | 9742 | 0.011706 | 0.00044828
[6 empty] | 9743 | 0.007007 | 0
[6 empty] | 9744 | 0.0013566 | 0
[6 empty] | 9745 | 0.0033706 | 0
[6 empty] | 9746 | 0.0086993 | 0
[6 empty] | 9747 | 0.046042 | 0
[6 empty] | 9748 | 0.079161 | 0.0078276
[6 empty] | 9749 | 0.1358 | 0.025793
[6 empty] | 9750 | 0.1485 | 0.035552
[6 empty] | 9751 | 0.14357 | 0.016448
[6 empty] | 9752 | 0.17815 | 0.020586
[6 empty] | 9753 | 0.19864 | 0.041621
[6 empty] | 9754 | 0.21322 | 0.1191
[6 empty] | 9755 | 0.19834 | 0.063828
[6 empty] | 9756 | 0.21129 | 0.068207
[6 empty] | 9757 | 0.24172 | 0.061448
[6 empty] | 9758 | 0.24513 | 0.050897
[6 empty] | 9759 | 0.27302 | 0.017069
[6 empty] | 9760 | 0.24621 | 0.0032069
[6 empty] | 9761 | 0.22698 | 0.0030345
[6 empty] | 9762 | 0.20326 | 0.075862
[6 empty] | 9763 | 0.21663 | 0.14731
[6 empty] | 9764 | 0.20794 | 0.18045
[6 empty] | 9765 | 0.1646 | 0.2181
[6 empty] | 9766 | 0.16276 | 0.16134
[6 empty] | 9767 | 0.16517 | 0.14176
[6 empty] | 9768 | 0.14782 | 0.074759
[6 empty] | 9769 | 0.11448 | 0.057621
[6 empty] | 9770 | 0.063818 | 0.025862
[6 empty] | 9771 | 0.064531 | 0.015517
[6 empty] | 9772 | 0.086979 | 0.0041034
[6 empty] | 9773 | 0.09407 | 0.00024138
[6 empty] | 9774 | 0.1309 | 0.00024138
[6 empty] | 9775 | 0.13601 | 0.00024138
[6 empty] | 9776 | 0.20141 | 0.00024138
[6 empty] | 9777 | 0.27147 | 0
[6 empty] | 9778 | 0.32761 | 0
[6 empty] | 9779 | 0.3991 | 0
[6 empty] | 9780 | 0.46264 | 0
[6 empty] | 9781 | 0.5059 | 0
[6 empty] | 9782 | 0.5045 | 0
[6 empty] | 9783 | 0.50578 | 0
[6 empty] | 9784 | 0.49775 | 0
[6 empty] | 9785 | 0.42435 | 0
[6 empty] | 9786 | 0.42734 | 0
[6 empty] | 9787 | 0.44842 | 0.00010345
[6 empty] | 9788 | 0.44194 | 0.0023448
[6 empty] | 9789 | 0.42014 | 0
[6 empty] | 9790 | 0.4101 | 0
[6 empty] | 9791 | 0.41285 | 0
[6 empty] | 9792 | 0.38442 | 0
[6 empty] | 9793 | 0.40273 | 0
[6 empty] | 9794 | 0.42048 | 0.00010345
[6 empty] | 9795 | 0.61315 | 0
[6 empty] | 9796 | 0.74929 | 0
[6 empty] | 9797 | 0.70439 | 0
[6 empty] | 9798 | 0.72922 | 0
[6 empty] | 9799 | 0.79337 | 0
[6 empty] | 9800 | 0.82297 | 0
[6 empty] | 9801 | 0.76723 | 0
[6 empty] | 9802 | 0.69162 | 0
[6 empty] | 9803 | 0.69874 | 0
[6 empty] | 9804 | 0.72358 | 0
[6 empty] | 9805 | 0.7834 | 0
[6 empty] | 9806 | 0.8649 | 0
[6 empty] | 9807 | 0.89301 | 0.00034483
[6 empty] | 9808 | 0.90487 | 0
[6 empty] | 9809 | 0.88586 | 0
[6 empty] | 9810 | 0.87495 | 0
[6 empty] | 9811 | 0.87803 | 0
[6 empty] | 9812 | 0.87792 | 0
[6 empty] | 9813 | 0.85876 | 0.00024138
[6 empty] | 9814 | 0.8553 | 0.00024138
[6 empty] | 9815 | 0.85962 | 0.00024138
[6 empty] | 9816 | 0.84759 | 0.00055172
[6 empty] | 9817 | 0.85397 | 0.00051724
[6 empty] | 9818 | 0.85427 | 0.00089655
[6 empty] | 9819 | 0.83561 | 0.0093448
[6 empty] | 9820 | 0.76313 | 0.00034483
[6 empty] | 9821 | 0.76123 | 0.00024138
[6 empty] | 9822 | 0.73786 | 0.00024138
[6 empty] | 9823 | 0.78455 | 0.00024138
[6 empty] | 9824 | 0.75947 | 0.00024138
[6 empty] | 9825 | 0.75467 | 0.0025172
[6 empty] | 9826 | 0.7081 | 0.021379
[6 empty] | 9827 | 0.68438 | 0.0071034
[6 empty] | 9828 | 0.68892 | 0.0014828
[6 empty] | 9829 | 0.69681 | 0.00055172
[6 empty] | 9830 | 0.71509 | 0.0045517
[6 empty] | 9831 | 0.70186 | 0.0025172
[6 empty] | 9832 | 0.71817 | 0
[6 empty] | 9833 | 0.74863 | 0
[6 empty] | 9834 | 0.80115 | 0
[6 empty] | 9835 | 0.82148 | 0
[6 empty] | 9836 | 0.83271 | 0
[6 empty] | 9837 | 0.8008 | 0
[6 empty] | 9838 | 0.7646 | 0.010345
[6 empty] | 9839 | 0.71397 | 0.0045517
[6 empty] | 9840 | 0.70857 | 0.0051379
[6 empty] | 9841 | 0.77997 | 0.016828
[6 empty] | 9842 | 0.78046 | 0.018069
[6 empty] | 9843 | 0.79399 | 0.033276
[6 empty] | 9844 | 0.78076 | 0.023621
[6 empty] | 9845 | 0.78787 | 0.028586
[6 empty] | 9846 | 0.716 | 0.032828
[6 empty] | 9847 | 0.72281 | 0
[6 empty] | 9848 | 0.70715 | 0
[6 empty] | 9849 | 0.65768 | 0
[6 empty] | 9850 | 0.65536 | 0
[6 empty] | 9851 | 0.69513 | 0
[6 empty] | 9852 | 0.70565 | 0
[6 empty] | 9853 | 0.66324 | 0
[6 empty] | 9854 | 0.59843 | 0
[6 empty] | 9855 | 0.54288 | 0
[6 empty] | 9856 | 0.42695 | 0
[6 empty] | 9857 | 0.31501 | 0
[6 empty] | 9858 | 0.24678 | 0
[6 empty] | 9859 | 0.18042 | 0
[6 empty] | 9860 | 0.12386 | 0
[6 empty] | 9861 | 0.083021 | 0.0013448
[6 empty] | 9862 | 0.086881 | 0.00024138
[6 empty] | 9863 | 0.10989 | 0.00024138
[6 empty] | 9864 | 0.14617 | 0.00024138
[6 empty] | 9865 | 0.15747 | 0.00024138
[6 empty] | 9866 | 0.16396 | 0.00096552
[6 empty] | 9867 | 0.19497 | 0.00024138
[6 empty] | 9868 | 0.22299 | 0.00024138
[6 empty] | 9869 | 0.22105 | 0.0011724
[6 empty] | 9870 | 0.24526 | 0.0046552
[6 empty] | 9871 | 0.34406 | 0.00024138
[6 empty] | 9872 | 0.41326 | 0.00024138
[6 empty] | 9873 | 0.41891 | 0
[6 empty] | 9874 | 0.38361 | 0
[6 empty] | 9875 | 0.34931 | 0
[6 empty] | 9876 | 0.35459 | 0
[6 empty] | 9877 | 0.35982 | 0
[6 empty] | 9878 | 0.4611 | 0
[6 empty] | 9879 | 0.53561 | 0
[6 empty] | 9880 | 0.49706 | 0
[6 empty] | 9881 | 0.50803 | 0
[6 empty] | 9882 | 0.48625 | 0
[6 empty] | 9883 | 0.62027 | 0
[6 empty] | 9884 | 0.83927 | 0.0048276
[6 empty] | 9885 | 0.90628 | 0.02569
[6 empty] | 9886 | 0.91926 | 0.054138
[6 empty] | 9887 | 0.91045 | 0.053759
[6 empty] | 9888 | 0.89084 | 0.012759
[6 empty] | 9889 | 0.87519 | 0.00072414
[6 empty] | 9890 | 0.85792 | 0.0042759
[6 empty] | 9891 | 0.8639 | 0.016034
[6 empty] | 9892 | 0.87213 | 0.010069
[6 empty] | 9893 | 0.87592 | 0.01431
[6 empty] | 9894 | 0.87022 | 0.021448
[6 empty] | 9895 | 0.84478 | 0.03231
[6 empty] | 9896 | 0.85292 | 0.048172
[6 empty] | 9897 | 0.84127 | 0.051172
[6 empty] | 9898 | 0.8019 | 0.074276
[6 empty] | 9899 | 0.81271 | 0.099828
[6 empty] | 9900 | 0.77208 | 0.12359
[6 empty] | 9901 | 0.71571 | 0.19193
[6 empty] | 9902 | 0.75979 | 0.26628
[6 empty] | 9903 | 0.71671 | 0.38903
[6 empty] | 9904 | 0.72761 | 0.49707
[6 empty] | 9905 | 0.72783 | 0.483
[6 empty] | 9906 | 0.76838 | 0.44031
[6 empty] | 9907 | 0.7178 | 0.39393
[6 empty] | 9908 | 0.67716 | 0.32666
[6 empty] | 9909 | 0.68803 | 0.318
[6 empty] | 9910 | 0.70386 | 0.22786
[6 empty] | 9911 | 0.73755 | 0.18183
[6 empty] | 9912 | 0.78052 | 0.13669
[6 empty] | 9913 | 0.77189 | 0.090759
[6 empty] | 9914 | 0.77373 | 0.054586
[6 empty] | 9915 | 0.77099 | 0.045069
[6 empty] | 9916 | 0.76376 | 0.054586
[6 empty] | 9917 | 0.77407 | 0.042448
[6 empty] | 9918 | 0.77596 | 0.041655
[6 empty] | 9919 | 0.78207 | 0.028759
[6 empty] | 9920 | 0.77652 | 0.013276
[6 empty] | 9921 | 0.80748 | 0.0057586
[6 empty] | 9922 | 0.75692 | 0.015897
[6 empty] | 9923 | 0.74145 | 0.043172
[6 empty] | 9924 | 0.77133 | 0.036448
[6 empty] | 9925 | 0.80895 | 0.056586
[6 empty] | 9926 | 0.8367 | 0.087414
[6 empty] | 9927 | 0.82038 | 0.12748
[6 empty] | 9928 | 0.80997 | 0.11545
[6 empty] | 9929 | 0.77887 | 0.04169
[6 empty] | 9930 | 0.74558 | 0.0019655
[6 empty] | 9931 | 0.76024 | 0
[6 empty] | 9932 | 0.69901 | 0
[6 empty] | 9933 | 0.7052 | 0
[6 empty] | 9934 | 0.71492 | 0.0044483
[6 empty] | 9935 | 0.69559 | 0.028069
[6 empty] | 9936 | 0.66684 | 0.04569
[6 empty] | 9937 | 0.63014 | 0.043207
[6 empty] | 9938 | 0.65133 | 0.079207
[6 empty] | 9939 | 0.61162 | 0.16224
[6 empty] | 9940 | 0.54804 | 0.31566
[6 empty] | 9941 | 0.52717 | 0.47834
[6 empty] | 9942 | 0.58428 | 0.59686
[6 empty] | 9943 | 0.58071 | 0.53252
[6 empty] | 9944 | 0.63413 | 0.42469
[6 empty] | 9945 | 0.55165 | 0.37834
[6 empty] | 9946 | 0.4993 | 0.38459
[6 empty] | 9947 | 0.46978 | 0.47421
[6 empty] | 9948 | 0.42876 | 0.75528
[6 empty] | 9949 | 0.40362 | 0.84048
[6 empty] | 9950 | 0.33536 | 0.73083
[6 empty] | 9951 | 0.34832 | 0.75448
[6 empty] | 9952 | 0.38687 | 0.76276
[6 empty] | 9953 | 0.30702 | 0.80207
[6 empty] | 9954 | 0.25203 | 0.78703
[6 empty] | 9955 | 0.23919 | 0.78014
[6 empty] | 9956 | 0.20417 | 0.76024
[6 empty] | 9957 | 0.13898 | 0.75538
[6 empty] | 9958 | 0.14694 | 0.77466
[6 empty] | 9959 | 0.16738 | 0.76
[6 empty] | 9960 | 0.18878 | 0.74562
[6 empty] | 9961 | 0.14659 | 0.76414
[6 empty] | 9962 | 0.087455 | 0.76679
[6 empty] | 9963 | 0.077189 | 0.77197
[6 empty] | 9964 | 0.081497 | 0.68686
[6 empty] | 9965 | 0.057049 | 0.50052
[6 empty] | 9966 | 0.043497 | 0.41548
[6 empty] | 9967 | 0.042769 | 0.34807
[6 empty] | 9968 | 0.049427 | 0.32203
[6 empty] | 9969 | 0.033622 | 0.34355
[6 empty] | 9970 | 0.0095664 | 0.31755
[6 empty] | 9971 | 0.015007 | 0.28297
[6 empty] | 9972 | 0.026909 | 0.3141
[6 empty] | 9973 | 0.026671 | 0.43855
[6 empty] | 9974 | 0.019944 | 0.39483
[6 empty] | 9975 | 0.018545 | 0.45052
[6 empty] | 9976 | 0.010881 | 0.50907
[6 empty] | 9977 | 0.013091 | 0.612
[6 empty] | 9978 | 0.012993 | 0.66872
[6 empty] | 9979 | 0.01635 | 0.5961
[6 empty] | 9980 | 0.035413 | 0.62941
[6 empty] | 9981 | 0.075497 | 0.628
[6 empty] | 9982 | 0.10762 | 0.64352
[6 empty] | 9983 | 0.092517 | 0.64141
[6 empty] | 9984 | 0.10655 | 0.60666
[6 empty] | 9985 | 0.087273 | 0.64831
[6 empty] | 9986 | 0.081343 | 0.60641
[6 empty] | 9987 | 0.058545 | 0.49962
[6 empty] | 9988 | 0.05621 | 0.69262
[6 empty] | 9989 | 0.05235 | 0.74303
[6 empty] | 9990 | 0.055063 | 0.71848
[6 empty] | 9991 | 0.046601 | 0.73172
[6 empty] | 9992 | 0.026937 | 0.71341
[6 empty] | 9993 | 0.019692 | 0.70348
[6 empty] | 9994 | 0.0080699 | 0.6591
[6 empty] | 9995 | 0.0029231 | 0.66183
[6 empty] | 9996 | 0.0041119 | 0.80166
[6 empty] | 9997 | 0.004042 | 0.83193
[6 empty] | 9998 | 0.0011469 | 0.79386
[6 empty] | 9999 | 0.001007 | 0.72331
[6 empty] | 10000 | 4.1958e-05 | 0.69117
[6 empty] | 10001 | 0 | 0.55748
[6 empty] | 10002 | 0 | 0.49945
[6 empty] | 10003 | 0 | 0.52252
[6 empty] | 10004 | 0 | 0.38359
[6 empty] | 10005 | 0 | 0.41852
[6 empty] | 10006 | 0 | 0.37872
[6 empty] | 10007 | 0 | 0.21407
[6 empty] | 10008 | 0 | 0.15569
[6 empty] | 10009 | 0 | 0.11724
[6 empty] | 10010 | 0 | 0.090207
[6 empty] | 10011 | 0 | 0.10328
[6 empty] | 10012 | 0 | 0.021793
[6 empty] | 10013 | 0 | 0.002069
[6 empty] | 10014 | 0 | 0.016138
[6 empty] | 10015 | 0 | 0.032655
[6 empty] | 10016 | 0 | 0.1231
[6 empty] | 10017 | 0 | 0.11448
[6 empty] | 10018 | 0 | 0.081552
[6 empty] | 10019 | 0 | 0.088
[6 empty] | 10020 | 0 | 0.18217
[6 empty] | 10021 | 0 | 0.22297
[6 empty] | 10022 | 1.3986e-05 | 0.29317
[6 empty] | 10023 | 0 | 0.34348
[6 empty] | 10024 | 0.0033007 | 0.58397
[6 empty] | 10025 | 0.0042657 | 0.77779
[6 empty] | 10026 | 0.0073846 | 0.85986
[6 empty] | 10027 | 0.018364 | 0.81424
[6 empty] | 10028 | 0.010392 | 0.71493
[6 empty] | 10029 | 0.001958 | 0.70359
[6 empty] | 10030 | 0.00033566 | 0.77083
[6 empty] | 10031 | 0 | 0.83586
[6 empty] | 10032 | 0.00025175 | 0.86238
[6 empty] | 10033 | 0.0019441 | 0.90117
[6 empty] | 10034 | 0.0035385 | 0.91959
[6 empty] | 10035 | 0.0031608 | 0.8819
[6 empty] | 10036 | 0.0081119 | 0.89969
[6 empty] | 10037 | 0.01772 | 0.91121
[6 empty] | 10038 | 0.027566 | 0.926
[6 empty] | 10039 | 0.048769 | 0.92207
[6 empty] | 10040 | 0.07049 | 0.92241
[6 empty] | 10041 | 0.083902 | 0.91252
[6 empty] | 10042 | 0.11839 | 0.90693
[6 empty] | 10043 | 0.15189 | 0.89997
[6 empty] | 10044 | 0.20417 | 0.87114
[6 empty] | 10045 | 0.22103 | 0.80979
[6 empty] | 10046 | 0.20765 | 0.83528
[6 empty] | 10047 | 0.21357 | 0.86493
[6 empty] | 10048 | 0.23264 | 0.92734
[6 empty] | 10049 | 0.23225 | 0.93607
[6 empty] | 10050 | 0.20787 | 0.93317
[6 empty] | 10051 | 0.18345 | 0.93052
[6 empty] | 10052 | 0.18201 | 0.9269
[6 empty] | 10053 | 0.17422 | 0.93769
[6 empty] | 10054 | 0.15379 | 0.91807
[6 empty] | 10055 | 0.14751 | 0.92293
[6 empty] | 10056 | 0.21934 | 0.90207
[6 empty] | 10057 | 0.26476 | 0.78497
[6 empty] | 10058 | 0.26345 | 0.70683
[6 empty] | 10059 | 0.29622 | 0.77738
[6 empty] | 10060 | 0.3202 | 0.83648
[6 empty] | 10061 | 0.26856 | 0.6279
[6 empty] | 10062 | 0.24207 | 0.46845
[6 empty] | 10063 | 0.21667 | 0.41845
[6 empty] | 10064 | 0.2281 | 0.45617
[6 empty] | 10065 | 0.21143 | 0.57397
[6 empty] | 10066 | 0.25987 | 0.66993
[6 empty] | 10067 | 0.31931 | 0.81648
[6 empty] | 10068 | 0.31766 | 0.8839
[6 empty] | 10069 | 0.2765 | 0.71859
[6 empty] | 10070 | 0.28825 | 0.50476
[6 empty] | 10071 | 0.31646 | 0.50803
[6 empty] | 10072 | 0.29533 | 0.31514
[6 empty] | 10073 | 0.2513 | 0.19469
[6 empty] | 10074 | 0.17663 | 0.30438
[6 empty] | 10075 | 0.14648 | 0.61428
[6 empty] | 10076 | 0.15176 | 0.89338
[6 empty] | 10077 | 0.16238 | 0.94028
[6 empty] | 10078 | 0.1745 | 0.90645
[6 empty] | 10079 | 0.18494 | 0.91841
[6 empty] | 10080 | 0.24343 | 0.87921
[6 empty] | 10081 | 0.26631 | 0.93469
[6 empty] | 10082 | 0.28694 | 0.917
[6 empty] | 10083 | 0.28783 | 0.92924
[6 empty] | 10084 | 0.32877 | 0.93466
[6 empty] | 10085 | 0.38007 | 0.92817
[6 empty] | 10086 | 0.41727 | 0.87524
[6 empty] | 10087 | 0.41441 | 0.79907
[6 empty] | 10088 | 0.50483 | 0.81734
[6 empty] | 10089 | 0.50822 | 0.80224
[6 empty] | 10090 | 0.40007 | 0.62086
[6 empty] | 10091 | 0.40274 | 0.77948
[6 empty] | 10092 | 0.50159 | 0.84421
[6 empty] | 10093 | 0.43277 | 0.56417
[6 empty] | 10094 | 0.35036 | 0.47903
[6 empty] | 10095 | 0.28088 | 0.35462
[6 empty] | 10096 | 0.22124 | 0.1839
[6 empty] | 10097 | 0.22545 | 0.18979
[6 empty] | 10098 | 0.29151 | 0.16738
[6 empty] | 10099 | 0.26415 | 0.18107
[6 empty] | 10100 | 0.27709 | 0.26841
[6 empty] | 10101 | 0.26771 | 0.23369
[6 empty] | 10102 | 0.30635 | 0.21479
[6 empty] | 10103 | 0.33845 | 0.17793
[6 empty] | 10104 | 0.37488 | 0.12048
[6 empty] | 10105 | 0.35352 | 0.024724
[6 empty] | 10106 | 0.29859 | 0.015966
[6 empty] | 10107 | 0.26215 | 0.0017931
[6 empty] | 10108 | 0.1834 | 0.00024138
[6 empty] | 10109 | 0.12517 | 0.00027586
[6 empty] | 10110 | 0.091986 | 0.0020345
[6 empty] | 10111 | 0.095748 | 0.0020345
[6 empty] | 10112 | 0.068867 | 0.017586
[6 empty] | 10113 | 0.062238 | 0.0074483
[6 empty] | 10114 | 0.046629 | 3.4483e-05
[6 empty] | 10115 | 0.024853 | 0
[6 empty] | 10116 | 0.013622 | 0.0041034
[6 empty] | 10117 | 0.014112 | 0.020345
[6 empty] | 10118 | 0.0083776 | 0.011103
[6 empty] | 10119 | 0.00081119 | 0.022517
[6 empty] | 10120 | 0.011259 | 0.025828
[6 empty] | 10121 | 0.019133 | 0.0014138
[6 empty] | 10122 | 0.026531 | 0
[6 empty] | 10123 | 0.02358 | 0.00027586
[6 empty] | 10124 | 0.037245 | 0
[6 empty] | 10125 | 0.065021 | 0
[6 empty] | 10126 | 0.070685 | 0
[6 empty] | 10127 | 0.09979 | 0
[6 empty] | 10128 | 0.10442 | 6.8965e-05
[6 empty] | 10129 | 0.14134 | 0
[6 empty] | 10130 | 0.11046 | 0
[6 empty] | 10131 | 0.075538 | 0
[6 empty] | 10132 | 0.06158 | 0
[6 empty] | 10133 | 0.067678 | 0
[6 empty] | 10134 | 0.076979 | 0
[6 empty] | 10135 | 0.09758 | 0
[6 empty] | 10136 | 0.080448 | 0
[6 empty] | 10137 | 0.098 | 0
[6 empty] | 10138 | 0.080084 | 0
[6 empty] | 10139 | 0.088336 | 0
[6 empty] | 10140 | 0.067343 | 0.013276
[6 empty] | 10141 | 0.060937 | 0.040034
[6 empty] | 10142 | 0.10488 | 0.046345
[6 empty] | 10143 | 0.11302 | 0.059414
[6 empty] | 10144 | 0.11994 | 0.048517
[6 empty] | 10145 | 0.1468 | 0.040621
[6 empty] | 10146 | 0.12207 | 0.027276
[6 empty] | 10147 | 0.12162 | 0.048655
[6 empty] | 10148 | 0.18983 | 0.080759
[6 empty] | 10149 | 0.17234 | 0.11128
[6 empty] | 10150 | 0.1634 | 0.14721
[6 empty] | 10151 | 0.18601 | 0.17141
[6 empty] | 10152 | 0.13478 | 0.19276
[6 empty] | 10153 | 0.12713 | 0.15548
[6 empty] | 10154 | 0.090252 | 0.17662
[6 empty] | 10155 | 0.092503 | 0.26145
[6 empty] | 10156 | 0.12001 | 0.30969
[6 empty] | 10157 | 0.11029 | 0.44648
[6 empty] | 10158 | 0.11225 | 0.50966
[6 empty] | 10159 | 0.1339 | 0.47038
[6 empty] | 10160 | 0.18213 | 0.46348
[6 empty] | 10161 | 0.20692 | 0.53
[6 empty] | 10162 | 0.25379 | 0.53876
[6 empty] | 10163 | 0.26758 | 0.61541
[6 empty] | 10164 | 0.2192 | 0.37376
[6 empty] | 10165 | 0.28088 | 0.46648
[6 empty] | 10166 | 0.32985 | 0.53076
[6 empty] | 10167 | 0.29099 | 0.51941
[6 empty] | 10168 | 0.28235 | 0.52162
[6 empty] | 10169 | 0.30761 | 0.58203
[6 empty] | 10170 | 0.34418 | 0.62234
[6 empty] | 10171 | 0.3989 | 0.66648
[6 empty] | 10172 | 0.38639 | 0.66648
[6 empty] | 10173 | 0.3399 | 0.60455
[6 empty] | 10174 | 0.21066 | 0.51997
[6 empty] | 10175 | 0.15705 | 0.74948
[6 empty] | 10176 | 0.10396 | 0.85166
[6 empty] | 10177 | 0.13927 | 0.86862
[6 empty] | 10178 | 0.39945 | 0.82755
[6 empty] | 10179 | 0.59764 | 0.72734
[6 empty] | 10180 | 0.51827 | 0.70552
[6 empty] | 10181 | 0.49232 | 0.72314
[6 empty] | 10182 | 0.48285 | 0.75197
[6 empty] | 10183 | 0.50987 | 0.84172
[6 empty] | 10184 | 0.55618 | 0.81707
[6 empty] | 10185 | 0.50551 | 0.72614
[6 empty] | 10186 | 0.56758 | 0.61717
[6 empty] | 10187 | 0.51729 | 0.6151
[6 empty] | 10188 | 0.49221 | 0.74138
[6 empty] | 10189 | 0.35406 | 0.80952
[6 empty] | 10190 | 0.19769 | 0.75138
[6 empty] | 10191 | 0.11734 | 0.70597
[6 empty] | 10192 | 0.097594 | 0.64469
[6 empty] | 10193 | 0.083804 | 0.71186
[6 empty] | 10194 | 0.045483 | 0.783
[6 empty] | 10195 | 0.054168 | 0.8409
[6 empty] | 10196 | 0.075538 | 0.84693
[6 empty] | 10197 | 0.065664 | 0.86283
[6 empty] | 10198 | 0.056615 | 0.82448
[6 empty] | 10199 | 0.021007 | 0.77648
[6 empty] | 10200 | 0.013133 | 0.72355
[6 empty] | 10201 | 0.013035 | 0.72231
[6 empty] | 10202 | 0.028531 | 0.79614
[6 empty] | 10203 | 0.038643 | 0.84172
[6 empty] | 10204 | 0.040503 | 0.77397
[6 empty] | 10205 | 0.052993 | 0.83497
[6 empty] | 10206 | 0.092601 | 0.7889
[6 empty] | 10207 | 0.056699 | 0.83
[6 empty] | 10208 | 0.049133 | 0.78045
[6 empty] | 10209 | 0.083692 | 0.74841
[6 empty] | 10210 | 0.085357 | 0.78028
[6 empty] | 10211 | 0.08814 | 0.76948
[6 empty] | 10212 | 0.13294 | 0.8101
[6 empty] | 10213 | 0.26589 | 0.80383
[6 empty] | 10214 | 0.24249 | 0.777
[6 empty] | 10215 | 0.24168 | 0.78838
[6 empty] | 10216 | 0.20748 | 0.84007
[6 empty] | 10217 | 0.14038 | 0.87079
[6 empty] | 10218 | 0.11481 | 0.86486
[6 empty] | 10219 | 0.17242 | 0.86028
[6 empty] | 10220 | 0.20032 | 0.86266
[6 empty] | 10221 | 0.23677 | 0.85831
[6 empty] | 10222 | 0.23141 | 0.80779
[6 empty] | 10223 | 0.24274 | 0.76924
[6 empty] | 10224 | 0.29316 | 0.74793
[6 empty] | 10225 | 0.31052 | 0.76824
[6 empty] | 10226 | 0.42476 | 0.72362
[6 empty] | 10227 | 0.51613 | 0.66269
[6 empty] | 10228 | 0.47124 | 0.66869
[6 empty] | 10229 | 0.44312 | 0.65107
[6 empty] | 10230 | 0.39786 | 0.67497
[6 empty] | 10231 | 0.53064 | 0.66186
[6 empty] | 10232 | 0.74463 | 0.68028
[6 empty] | 10233 | 0.74936 | 0.69017
[6 empty] | 10234 | 0.57979 | 0.68083
[6 empty] | 10235 | 0.38113 | 0.56879
[6 empty] | 10236 | 0.32087 | 0.69917
[6 empty] | 10237 | 0.49403 | 0.76479
[6 empty] | 10238 | 0.4842 | 0.81403
[6 empty] | 10239 | 0.43062 | 0.70497
[6 empty] | 10240 | 0.43057 | 0.73355
[6 empty] | 10241 | 0.27035 | 0.70948
[6 empty] | 10242 | 0.20063 | 0.62234
[6 empty] | 10243 | 0.1608 | 0.55348
[6 empty] | 10244 | 0.10794 | 0.56569
[6 empty] | 10245 | 0.18401 | 0.60576
[6 empty] | 10246 | 0.32986 | 0.48683
[6 empty] | 10247 | 0.26604 | 0.50214
[6 empty] | 10248 | 0.31534 | 0.52224
[6 empty] | 10249 | 0.55136 | 0.56831
[6 empty] | 10250 | 0.64766 | 0.49848
[6 empty] | 10251 | 0.57218 | 0.425
[6 empty] | 10252 | 0.48891 | 0.47193
[6 empty] | 10253 | 0.2338 | 0.526
[6 empty] | 10254 | 0.20428 | 0.51097
[6 empty] | 10255 | 0.21692 | 0.53976
[6 empty] | 10256 | 0.25903 | 0.46983
[6 empty] | 10257 | 0.28045 | 0.49648
[6 empty] | 10258 | 0.27533 | 0.50431
[6 empty] | 10259 | 0.32727 | 0.44866
[6 empty] | 10260 | 0.2752 | 0.37466
[6 empty] | 10261 | 0.28717 | 0.24686
[6 empty] | 10262 | 0.33869 | 0.39824
[6 empty] | 10263 | 0.36972 | 0.44121
[6 empty] | 10264 | 0.40706 | 0.4271
[6 empty] | 10265 | 0.38324 | 0.55662
[6 empty] | 10266 | 0.33123 | 0.63555
[6 empty] | 10267 | 0.26027 | 0.60428
[6 empty] | 10268 | 0.24614 | 0.4769
[6 empty] | 10269 | 0.20827 | 0.39803
[6 empty] | 10270 | 0.24884 | 0.29138
[6 empty] | 10271 | 0.21916 | 0.19524
[6 empty] | 10272 | 0.20303 | 0.10245
[6 empty] | 10273 | 0.22857 | 0.03931
[6 empty] | 10274 | 0.25776 | 0.029655
[6 empty] | 10275 | 0.25691 | 0.084862
[6 empty] | 10276 | 0.22043 | 0.085828
[6 empty] | 10277 | 0.21408 | 0.1149
[6 empty] | 10278 | 0.19001 | 0.09731
[6 empty] | 10279 | 0.13359 | 0.096207
[6 empty] | 10280 | 0.11269 | 0.060552
[6 empty] | 10281 | 0.13364 | 0.022276
[6 empty] | 10282 | 0.10841 | 0.025586
[6 empty] | 10283 | 0.14312 | 0.055966
[6 empty] | 10284 | 0.17097 | 0.059655
[6 empty] | 10285 | 0.18495 | 0.079414
[6 empty] | 10286 | 0.21155 | 0.12459
[6 empty] | 10287 | 0.19765 | 0.22131
[6 empty] | 10288 | 0.18303 | 0.24138
[6 empty] | 10289 | 0.11006 | 0.24079
[6 empty] | 10290 | 0.073469 | 0.23131
[6 empty] | 10291 | 0.084867 | 0.2951
[6 empty] | 10292 | 0.077818 | 0.30003
[6 empty] | 10293 | 0.086378 | 0.27286
[6 empty] | 10294 | 0.081021 | 0.28952
[6 empty] | 10295 | 0.084448 | 0.22514
[6 empty] | 10296 | 0.10129 | 0.26314
[6 empty] | 10297 | 0.067441 | 0.27952
[6 empty] | 10298 | 0.062378 | 0.26728
[6 empty] | 10299 | 0.16352 | 0.30541
[6 empty] | 10300 | 0.15429 | 0.27859
[6 empty] | 10301 | 0.15941 | 0.20424
[6 empty] | 10302 | 0.16207 | 0.22083
[6 empty] | 10303 | 0.13435 | 0.18266
[6 empty] | 10304 | 0.11678 | 0.1159
[6 empty] | 10305 | 0.093455 | 0.054414
[6 empty] | 10306 | 0.12312 | 0.085
[6 empty] | 10307 | 0.080993 | 0.09731
[6 empty] | 10308 | 0.077147 | 0.12607
[6 empty] | 10309 | 0.077958 | 0.1321
[6 empty] | 10310 | 0.07007 | 0.16786
[6 empty] | 10311 | 0.10214 | 0.27603
[6 empty] | 10312 | 0.12768 | 0.29221
[6 empty] | 10313 | 0.16036 | 0.29634
[6 empty] | 10314 | 0.14411 | 0.26324
[6 empty] | 10315 | 0.16407 | 0.3369
[6 empty] | 10316 | 0.1425 | 0.37783
[6 empty] | 10317 | 0.14291 | 0.33772
[6 empty] | 10318 | 0.20152 | 0.27407
[6 empty] | 10319 | 0.18302 | 0.2649
[6 empty] | 10320 | 0.18161 | 0.32621
[6 empty] | 10321 | 0.3001 | 0.32814
[6 empty] | 10322 | 0.28727 | 0.32545
[6 empty] | 10323 | 0.25386 | 0.39438
[6 empty] | 10324 | 0.29173 | 0.42103
[6 empty] | 10325 | 0.32152 | 0.36345
[6 empty] | 10326 | 0.31621 | 0.384
[6 empty] | 10327 | 0.34066 | 0.31548
[6 empty] | 10328 | 0.36073 | 0.21445
[6 empty] | 10329 | 0.24929 | 0.34634
[6 empty] | 10330 | 0.17443 | 0.34352
[6 empty] | 10331 | 0.20231 | 0.25531
[6 empty] | 10332 | 0.17119 | 0.19824
[6 empty] | 10333 | 0.23422 | 0.19755
[6 empty] | 10334 | 0.36076 | 0.13752
[6 empty] | 10335 | 0.33492 | 0.10786
[6 empty] | 10336 | 0.28655 | 0.074862
[6 empty] | 10337 | 0.22394 | 0.13021
[6 empty] | 10338 | 0.20719 | 0.18424
[6 empty] | 10339 | 0.21926 | 0.076414
[6 empty] | 10340 | 0.1746 | 0.10166
[6 empty] | 10341 | 0.15695 | 0.15569
[6 empty] | 10342 | 0.23857 | 0.15141
[6 empty] | 10343 | 0.35897 | 0.12079
[6 empty] | 10344 | 0.25604 | 0.12686
[6 empty] | 10345 | 0.25476 | 0.15938
[6 empty] | 10346 | 0.28586 | 0.12366
[6 empty] | 10347 | 0.18804 | 0.20859
[6 empty] | 10348 | 0.23203 | 0.22217
[6 empty] | 10349 | 0.35783 | 0.11614
[6 empty] | 10350 | 0.28697 | 0.063483
[6 empty] | 10351 | 0.33224 | 0.070483
[6 empty] | 10352 | 0.36305 | 0.070931
[6 empty] | 10353 | 0.36957 | 0.058793
[6 empty] | 10354 | 0.42613 | 0.054414
[6 empty] | 10355 | 0.45599 | 0.096483
[6 empty] | 10356 | 0.43206 | 0.068207
[6 empty] | 10357 | 0.45645 | 0.074138
[6 empty] | 10358 | 0.38076 | 0.056034
[6 empty] | 10359 | 0.33944 | 0.080448
[6 empty] | 10360 | 0.33582 | 0.098448
[6 empty] | 10361 | 0.37277 | 0.098069
[6 empty] | 10362 | 0.37938 | 0.22441
[6 empty] | 10363 | 0.36883 | 0.19593
[6 empty] | 10364 | 0.43137 | 0.34748
[6 empty] | 10365 | 0.34273 | 0.34721
[6 empty] | 10366 | 0.22313 | 0.36448
[6 empty] | 10367 | 0.21828 | 0.366
[6 empty] | 10368 | 0.20074 | 0.376
[6 empty] | 10369 | 0.19754 | 0.32414
[6 empty] | 10370 | 0.16324 | 0.32521
[6 empty] | 10371 | 0.1378 | 0.32534
[6 empty] | 10372 | 0.1071 | 0.29352
[6 empty] | 10373 | 0.079818 | 0.36434
[6 empty] | 10374 | 0.046238 | 0.38834
[6 empty] | 10375 | 0.029357 | 0.32786
[6 empty] | 10376 | 0.015385 | 0.387
[6 empty] | 10377 | 0.019469 | 0.34759
[6 empty] | 10378 | 0.0061119 | 0.34221
[6 empty] | 10379 | 0.0041119 | 0.26459
[6 empty] | 10380 | 0.004965 | 0.29048
[6 empty] | 10381 | 0.0064755 | 0.25955
[6 empty] | 10382 | 0.012238 | 0.20686
[6 empty] | 10383 | 0.0051608 | 0.27052
[6 empty] | 10384 | 0.0080979 | 0.35541
[6 empty] | 10385 | 0.011189 | 0.35579
[6 empty] | 10386 | 0.010909 | 0.41807
[6 empty] | 10387 | 0.020601 | 0.24707
[6 empty] | 10388 | 0.024266 | 0.36834
[6 empty] | 10389 | 0.018965 | 0.34031
[6 empty] | 10390 | 0.019315 | 0.17279
[6 empty] | 10391 | 0.0091049 | 0.22779
[6 empty] | 10392 | 0.0011888 | 0.30807
[6 empty] | 10393 | 0.0014126 | 0.28297
[6 empty] | 10394 | 0.0038322 | 0.31455
[6 empty] | 10395 | 2.7972e-05 | 0.19621
[6 empty] | 10396 | 4.1958e-05 | 0.047069
[6 empty] | 10397 | 0.00013986 | 0.12583
[6 empty] | 10398 | 0.0040699 | 0.2151
[6 empty] | 10399 | 0.0006014 | 0.16721
[6 empty] | 10400 | 0.0023357 | 0.1609
[6 empty] | 10401 | 0.0036224 | 0.13817
[6 empty] | 10402 | 0.006028 | 0.12055
[6 empty] | 10403 | 0.003986 | 0.11148
[6 empty] | 10404 | 0.0097343 | 0.088655
[6 empty] | 10405 | 0.0051329 | 0.081172
[6 empty] | 10406 | 0.020266 | 0.07269
[6 empty] | 10407 | 0.039622 | 0.060207
[6 empty] | 10408 | 0.054699 | 0.029552
[6 empty] | 10409 | 0.046643 | 0.033069
[6 empty] | 10410 | 0.044028 | 0.046138
[6 empty] | 10411 | 0.04558 | 0.087103
[6 empty] | 10412 | 0.040825 | 0.10445
[6 empty] | 10413 | 0.036448 | 0.10776
[6 empty] | 10414 | 0.037077 | 0.13697
[6 empty] | 10415 | 0.032434 | 0.14121
[6 empty] | 10416 | 0.025021 | 0.13586
[6 empty] | 10417 | 0.013007 | 0.18303
[6 empty] | 10418 | 0.023161 | 0.23362
[6 empty] | 10419 | 0.027874 | 0.23128
[6 empty] | 10420 | 0.03021 | 0.21814
[6 empty] | 10421 | 0.010434 | 0.1841
[6 empty] | 10422 | 0.0073566 | 0.21872
[6 empty] | 10423 | 0.003972 | 0.2219
[6 empty] | 10424 | 2.7972e-05 | 0.19517
[6 empty] | 10425 | 0.00075524 | 0.18717
[6 empty] | 10426 | 0.0024476 | 0.17997
[6 empty] | 10427 | 0 | 0.224
[6 empty] | 10428 | 0 | 0.22997
[6 empty] | 10429 | 0 | 0.21772
[6 empty] | 10430 | 1.3986e-05 | 0.24186
[6 empty] | 10431 | 6.993e-05 | 0.25707
[6 empty] | 10432 | 0.00012587 | 0.30231
[6 empty] | 10433 | 0 | 0.2381
[6 empty] | 10434 | 0 | 0.23538
[6 empty] | 10435 | 0 | 0.28724
[6 empty] | 10436 | 0 | 0.28524
[6 empty] | 10437 | 0 | 0.22086
[6 empty] | 10438 | 0 | 0.22224
[6 empty] | 10439 | 0 | 0.17769
[6 empty] | 10440 | 0 | 0.16317
[6 empty] | 10441 | 0 | 0.13372
[6 empty] | 10442 | 0 | 0.10241
[6 empty] | 10443 | 0 | 0.087931
[6 empty] | 10444 | 0 | 0.038621
[6 empty] | 10445 | 0 | 0.0055517
[6 empty] | 10446 | 0 | 0.0035862
[6 empty] | 10447 | 0 | 0.0002069
[6 empty] | 10448 | 0 | 0.0002069
[6 empty] | 10449 | 0 | 0.0036552
[6 empty] | 10450 | 0 | 0.020828
[6 empty] | 10451 | 0 | 0.11759
[6 empty] | 10452 | 0 | 0.20952
[6 empty] | 10453 | 0 | 0.22597
[6 empty] | 10454 | 0 | 0.30476
[6 empty] | 10455 | 0 | 0.32952
[6 empty] | 10456 | 0 | 0.38721
[6 empty] | 10457 | 0 | 0.40952
[6 empty] | 10458 | 0 | 0.26072
[6 empty] | 10459 | 0 | 0.25086
[6 empty] | 10460 | 0 | 0.19972
[6 empty] | 10461 | 0 | 0.14069
[6 empty] | 10462 | 0 | 0.10917
[6 empty] | 10463 | 0 | 0.14455
[6 empty] | 10464 | 0 | 0.082483
[6 empty] | 10465 | 0 | 0.076207
[6 empty] | 10466 | 0 | 0.138
[6 empty] | 10467 | 0 | 0.14021
[6 empty] | 10468 | 0 | 0.12741
[6 empty] | 10469 | 0 | 0.17276
[6 empty] | 10470 | 0.0011608 | 0.21614
[6 empty] | 10471 | 0.00093706 | 0.18541
[6 empty] | 10472 | 0.00093706 | 0.23428
[6 empty] | 10473 | 0 | 0.32938
[6 empty] | 10474 | 0 | 0.33907
[6 empty] | 10475 | 0 | 0.39848
[6 empty] | 10476 | 0 | 0.37062
[6 empty] | 10477 | 0 | 0.28497
[6 empty] | 10478 | 0.00018182 | 0.30121
[6 empty] | 10479 | 0.0016643 | 0.25603
[6 empty] | 10480 | 0.0019441 | 0.18362
[6 empty] | 10481 | 0.0059301 | 0.16034
[6 empty] | 10482 | 0.018881 | 0.1711
[6 empty] | 10483 | 0.045147 | 0.24393
[6 empty] | 10484 | 0.074056 | 0.2421
[6 empty] | 10485 | 0.077776 | 0.17724
[6 empty] | 10486 | 0.028671 | 0.16186
[6 empty] | 10487 | 0.024951 | 0.14262
[6 empty] | 10488 | 0.012462 | 0.13155
[6 empty] | 10489 | 0.008014 | 0.16179
[6 empty] | 10490 | 0.0022098 | 0.13462
[6 empty] | 10491 | 0.0033147 | 0.096828
[6 empty] | 10492 | 0.0045734 | 0.070828
[6 empty] | 10493 | 0.0068531 | 0.039862
[6 empty] | 10494 | 0.015776 | 0.041172
[6 empty] | 10495 | 0.028937 | 0.023724
[6 empty] | 10496 | 0.049427 | 0.026345
[6 empty] | 10497 | 0.050895 | 0.023034
[6 empty] | 10498 | 0.048937 | 0.013793
[6 empty] | 10499 | 0.061762 | 0.0088966
[6 empty] | 10500 | 0.064448 | 0.015655
[6 empty] | 10501 | 0.07014 | 0.0033448
[6 empty] | 10502 | 0.074517 | 0
[6 empty] | 10503 | 0.065287 | 0.00082759
[6 empty] | 10504 | 0.076979 | 0.0002069
[6 empty] | 10505 | 0.06007 | 0.0027931
[6 empty] | 10506 | 0.063315 | 0.010138
[6 empty] | 10507 | 0.070364 | 0.0061724
[6 empty] | 10508 | 0.044196 | 0.0032069
[6 empty] | 10509 | 0.050783 | 0.0040345
[6 empty] | 10510 | 0.056839 | 0.00027586
[6 empty] | 10511 | 0.049972 | 0
[6 empty] | 10512 | 0.05358 | 0
[6 empty] | 10513 | 0.043021 | 0
[6 empty] | 10514 | 0.035385 | 0.00027586
[6 empty] | 10515 | 0.042657 | 0.0071379
[6 empty] | 10516 | 0.073441 | 0.024207
[6 empty] | 10517 | 0.10663 | 0.037379
[6 empty] | 10518 | 0.19467 | 0.051379
[6 empty] | 10519 | 0.25832 | 0.07731
[6 empty] | 10520 | 0.32492 | 0.096379
[6 empty] | 10521 | 0.28053 | 0.070724
[6 empty] | 10522 | 0.27077 | 0.051759
[6 empty] | 10523 | 0.32961 | 0.02731
[6 empty] | 10524 | 0.31294 | 0.059276
[6 empty] | 10525 | 0.37271 | 0.050034
[6 empty] | 10526 | 0.37845 | 0.060793
[6 empty] | 10527 | 0.34187 | 0.023448
[6 empty] | 10528 | 0.42871 | 0.0052759
[6 empty] | 10529 | 0.41179 | 0.011655
[6 empty] | 10530 | 0.49715 | 0.011966
[6 empty] | 10531 | 0.46793 | 0.0088621
[6 empty] | 10532 | 0.53392 | 0.030138
[6 empty] | 10533 | 0.63185 | 0.0025517
[6 empty] | 10534 | 0.57948 | 0.0002069
[6 empty] | 10535 | 0.50474 | 0.0002069
[6 empty] | 10536 | 0.46726 | 0.0002069
[6 empty] | 10537 | 0.45462 | 0.0002069
[6 empty] | 10538 | 0.57862 | 0.0002069
[6 empty] | 10539 | 0.55246 | 0.0002069
[6 empty] | 10540 | 0.59894 | 0.0059655
[6 empty] | 10541 | 0.62394 | 0.010034
[6 empty] | 10542 | 0.62358 | 0.011103
[6 empty] | 10543 | 0.61152 | 0.012138
[6 empty] | 10544 | 0.62919 | 0.037034
[6 empty] | 10545 | 0.63604 | 0.08431
[6 empty] | 10546 | 0.63087 | 0.16179
[6 empty] | 10547 | 0.60422 | 0.19576
[6 empty] | 10548 | 0.55944 | 0.19972
[6 empty] | 10549 | 0.58523 | 0.17431
[6 empty] | 10550 | 0.51789 | 0.1961
[6 empty] | 10551 | 0.49505 | 0.12528
[6 empty] | 10552 | 0.56418 | 0.083897
[6 empty] | 10553 | 0.4913 | 0.12755
[6 empty] | 10554 | 0.4232 | 0.093759
[6 empty] | 10555 | 0.40273 | 0.059448
[6 empty] | 10556 | 0.36211 | 0.090931
[6 empty] | 10557 | 0.26369 | 0.094828
[6 empty] | 10558 | 0.29441 | 0.059517
[6 empty] | 10559 | 0.23782 | 0.023862
[6 empty] | 10560 | 0.18172 | 0.058103
[6 empty] | 10561 | 0.1989 | 0.079552
[6 empty] | 10562 | 0.22806 | 0.099517
[6 empty] | 10563 | 0.12515 | 0.12972
[6 empty] | 10564 | 0.095329 | 0.17659
[6 empty] | 10565 | 0.078238 | 0.18669
[6 empty] | 10566 | 0.053832 | 0.16434
[6 empty] | 10567 | 0.047399 | 0.23297
[6 empty] | 10568 | 0.041762 | 0.26321
[6 empty] | 10569 | 0.030084 | 0.20855
[6 empty] | 10570 | 0.030895 | 0.19624
[6 empty] | 10571 | 0.027441 | 0.25379
[6 empty] | 10572 | 0.032392 | 0.24083
[6 empty] | 10573 | 0.025483 | 0.19755
[6 empty] | 10574 | 0.016448 | 0.1229
[6 empty] | 10575 | 0.02049 | 0.14834
[6 empty] | 10576 | 0.044573 | 0.18848
[6 empty] | 10577 | 0.08179 | 0.19628
[6 empty] | 10578 | 0.078825 | 0.15479
[6 empty] | 10579 | 0.089441 | 0.17317
[6 empty] | 10580 | 0.051874 | 0.25559
[6 empty] | 10581 | 0.032182 | 0.17331
[6 empty] | 10582 | 0.031497 | 0.1191
[6 empty] | 10583 | 0.023329 | 0.12914
[6 empty] | 10584 | 0.015427 | 0.11117
[6 empty] | 10585 | 2.7972e-05 | 0.17331
[6 empty] | 10586 | 0.0024895 | 0.2281
[6 empty] | 10587 | 0.0013147 | 0.21183
[6 empty] | 10588 | 0.00022378 | 0.19438
[6 empty] | 10589 | 0.0022238 | 0.21783
[6 empty] | 10590 | 0.0053566 | 0.26962
[6 empty] | 10591 | 0.0028671 | 0.32748
[6 empty] | 10592 | 0.011804 | 0.39317
[6 empty] | 10593 | 0.016993 | 0.41514
[6 empty] | 10594 | 0.017972 | 0.45476
[6 empty] | 10595 | 0.045343 | 0.4459
[6 empty] | 10596 | 0.085161 | 0.44907
[6 empty] | 10597 | 0.083972 | 0.55152
[6 empty] | 10598 | 0.06028 | 0.56897
[6 empty] | 10599 | 0.051734 | 0.55224
[6 empty] | 10600 | 0.069902 | 0.55176
[6 empty] | 10601 | 0.058979 | 0.52614
[6 empty] | 10602 | 0.067301 | 0.4289
[6 empty] | 10603 | 0.057538 | 0.31462
[6 empty] | 10604 | 0.050923 | 0.22514
[6 empty] | 10605 | 0.065007 | 0.19917
[6 empty] | 10606 | 0.070797 | 0.1559
[6 empty] | 10607 | 0.04786 | 0.12483
[6 empty] | 10608 | 0.045371 | 0.11497
[6 empty] | 10609 | 0.032448 | 0.15155
[6 empty] | 10610 | 0.013874 | 0.14976
[6 empty] | 10611 | 0.0059301 | 0.079966
[6 empty] | 10612 | 0.00018182 | 0.038724
[6 empty] | 10613 | 0.00032168 | 0.051379
[6 empty] | 10614 | 0.0081119 | 0.075103
[6 empty] | 10615 | 0.033776 | 0.072034
[6 empty] | 10616 | 0.054713 | 0.061138
[6 empty] | 10617 | 0.061608 | 0.047793
[6 empty] | 10618 | 0.055413 | 0.062552
[6 empty] | 10619 | 0.073343 | 0.095862
[6 empty] | 10620 | 0.18315 | 0.090724
[6 empty] | 10621 | 0.5686 | 0.13041
[6 empty] | 10622 | 0.76144 | 0.15228
[6 empty] | 10623 | 0.7714 | 0.18462
[6 empty] | 10624 | 0.86088 | 0.16441
[6 empty] | 10625 | 0.89685 | 0.22317
[6 empty] | 10626 | 0.89255 | 0.19134
[6 empty] | 10627 | 0.85667 | 0.24017
[6 empty] | 10628 | 0.72102 | 0.20086
[6 empty] | 10629 | 0.72008 | 0.1869
[6 empty] | 10630 | 0.69013 | 0.22424
[6 empty] | 10631 | 0.81895 | 0.22266
[6 empty] | 10632 | 0.82109 | 0.21293
[6 empty] | 10633 | 0.80973 | 0.26455
[6 empty] | 10634 | 0.82347 | 0.31617
[6 empty] | 10635 | 0.82069 | 0.26366
[6 empty] | 10636 | 0.8108 | 0.21148
[6 empty] | 10637 | 0.83607 | 0.177
[6 empty] | 10638 | 0.8525 | 0.16662
[6 empty] | 10639 | 0.82926 | 0.16993
[6 empty] | 10640 | 0.79057 | 0.16334
[6 empty] | 10641 | 0.78057 | 0.13397
[6 empty] | 10642 | 0.75703 | 0.075138
[6 empty] | 10643 | 0.7633 | 0.0063103
[6 empty] | 10644 | 0.73039 | 0
[6 empty] | 10645 | 0.64964 | 0
[6 empty] | 10646 | 0.54515 | 0.0064483
[6 empty] | 10647 | 0.54239 | 0.023862
[6 empty] | 10648 | 0.53158 | 0.0086897
[6 empty] | 10649 | 0.4501 | 0.0073448
[6 empty] | 10650 | 0.43032 | 0.011621
[6 empty] | 10651 | 0.37534 | 0.013586
[6 empty] | 10652 | 0.31171 | 0.0043793
[6 empty] | 10653 | 0.26319 | 0.001
[6 empty] | 10654 | 0.13235 | 0.016138
[6 empty] | 10655 | 0.088503 | 0.013483
[6 empty] | 10656 | 0.069469 | 0.0092414
[6 empty] | 10657 | 0.061455 | 0.021138
[6 empty] | 10658 | 0.048294 | 0.014034
[6 empty] | 10659 | 0.024517 | 0.00044828
[6 empty] | 10660 | 0.0062517 | 0
[6 empty] | 10661 | 0.00025175 | 0
[6 empty] | 10662 | 0 | 0
[6 empty] | 10663 | 0 | 0
[6 empty] | 10664 | 1.3986e-05 | 0
[6 empty] | 10665 | 2.7972e-05 | 0
[6 empty] | 10666 | 0.0017343 | 0
[6 empty] | 10667 | 0.00015385 | 0
[6 empty] | 10668 | 0 | 0
[6 empty] | 10669 | 0 | 0
[6 empty] | 10670 | 0.00076923 | 0
[6 empty] | 10671 | 0.00083916 | 0
[6 empty] | 10672 | 0.0001958 | 0
[6 empty] | 10673 | 0 | 0
[6 empty] | 10674 | 0 | 0
[6 empty] | 10675 | 1.3986e-05 | 0
[6 empty] | 10676 | 0.00033566 | 0
[6 empty] | 10677 | 0.0026434 | 0.00072414
[6 empty] | 10678 | 0.0034685 | 0.0046207
[6 empty] | 10679 | 0.0044476 | 0.001069
[6 empty] | 10680 | 0.0094545 | 0.0017586
[6 empty] | 10681 | 0.015259 | 0.010517
[6 empty] | 10682 | 0.025748 | 0.00058621
[6 empty] | 10683 | 0.022517 | 0.0002069
[6 empty] | 10684 | 0.02814 | 0.0002069
[6 empty] | 10685 | 0.037958 | 0.0002069
[6 empty] | 10686 | 0.050364 | 0.0002069
[6 empty] | 10687 | 0.042993 | 0.0002069
[6 empty] | 10688 | 0.039874 | 0.0002069
[6 empty] | 10689 | 0.027427 | 0
[6 empty] | 10690 | 0.022825 | 0
[6 empty] | 10691 | 0.020839 | 0
[6 empty] | 10692 | 0.022629 | 0
[6 empty] | 10693 | 0.034839 | 0.00055172
[6 empty] | 10694 | 0.053706 | 0.00010345
[6 empty] | 10695 | 0.057846 | 0
[6 empty] | 10696 | 0.042559 | 0
[6 empty] | 10697 | 0.028699 | 0.00013793
[6 empty] | 10698 | 0.01593 | 0
[6 empty] | 10699 | 0.016364 | 0
[6 empty] | 10700 | 0.016406 | 0
[6 empty] | 10701 | 0.030462 | 0
[6 empty] | 10702 | 0.040224 | 0
[6 empty] | 10703 | 0.051678 | 0
[6 empty] | 10704 | 0.063203 | 0
[6 empty] | 10705 | 0.079692 | 0
[6 empty] | 10706 | 0.071329 | 0
[6 empty] | 10707 | 0.048112 | 0
[6 empty] | 10708 | 0.03842 | 0
[6 empty] | 10709 | 0.023622 | 0
[6 empty] | 10710 | 0.02 | 0
[6 empty] | 10711 | 0.01172 | 0
[6 empty] | 10712 | 0.011762 | 0
[6 empty] | 10713 | 0.0078042 | 0
[6 empty] | 10714 | 0.0064056 | 0
[6 empty] | 10715 | 0.0037343 | 0.01269
[6 empty] | 10716 | 0.0007972 | 0.048379
[6 empty] | 10717 | 0.0049091 | 0.062552
[6 empty] | 10718 | 0.0095105 | 0.059862
[6 empty] | 10719 | 0.0045734 | 0.10831
[6 empty] | 10720 | 0.0020559 | 0.12383
[6 empty] | 10721 | 0.0014406 | 0.12117
[6 empty] | 10722 | 0.0050909 | 0.14331
[6 empty] | 10723 | 0.004979 | 0.19041
[6 empty] | 10724 | 0.0026154 | 0.19217
[6 empty] | 10725 | 0.0010909 | 0.17097
[6 empty] | 10726 | 0 | 0.16586
[6 empty] | 10727 | 0.0001958 | 0.10034
[6 empty] | 10728 | 5.5944e-05 | 0.014207
[6 empty] | 10729 | 0.0015105 | 0.00024138
[6 empty] | 10730 | 0.012713 | 0.0002069
[6 empty] | 10731 | 0.016993 | 0.0002069
[6 empty] | 10732 | 0.015049 | 0.0002069
[6 empty] | 10733 | 0.028014 | 0.0002069
[6 empty] | 10734 | 0.038699 | 0.0002069
[6 empty] | 10735 | 0.024937 | 0.0002069
[6 empty] | 10736 | 0.016839 | 0.0002069
[6 empty] | 10737 | 0.01242 | 0
[6 empty] | 10738 | 0.01242 | 0
[6 empty] | 10739 | 0.0034126 | 0
[6 empty] | 10740 | 0 | 0
[6 empty] | 10741 | 0 | 0.0010345
[6 empty] | 10742 | 0 | 0.0078966
[6 empty] | 10743 | 0 | 0.012897
[6 empty] | 10744 | 0.00088112 | 0.0096897
[6 empty] | 10745 | 0.015916 | 0.020862
[6 empty] | 10746 | 0.042699 | 0.021172
[6 empty] | 10747 | 0.05593 | 0.018448
[6 empty] | 10748 | 0.037902 | 0.014586
[6 empty] | 10749 | 0.022839 | 0.032655
[6 empty] | 10750 | 0.011077 | 0.041621
[6 empty] | 10751 | 0.0075245 | 0.046
[6 empty] | 10752 | 0.0050629 | 0.042655
[6 empty] | 10753 | 0.0088112 | 0.031931
[6 empty] | 10754 | 0.018336 | 0.03131
[6 empty] | 10755 | 0.013105 | 0.024862
[6 empty] | 10756 | 0.0045175 | 0.020621
[6 empty] | 10757 | 0.0025455 | 0.025483
[6 empty] | 10758 | 0.0029091 | 0.024966
[6 empty] | 10759 | 6.993e-05 | 0.019
[6 empty] | 10760 | 0.0022098 | 0.0095862
[6 empty] | 10761 | 0.010028 | 0.0080345
[6 empty] | 10762 | 0.00071329 | 0.034862
[6 empty] | 10763 | 0 | 0.078414
[6 empty] | 10764 | 0 | 0.063483
[6 empty] | 10765 | 0 | 0.078552
[6 empty] | 10766 | 0.02772 | 0.14428
[6 empty] | 10767 | 0.16168 | 0.21217
[6 empty] | 10768 | 0.22775 | 0.19272
[6 empty] | 10769 | 0.21029 | 0.15614
[6 empty] | 10770 | 0.13456 | 0.14831
[6 empty] | 10771 | 0.14091 | 0.16348
[6 empty] | 10772 | 0.12993 | 0.16572
[6 empty] | 10773 | 0.14362 | 0.16807
[6 empty] | 10774 | 0.094028 | 0.16172
[6 empty] | 10775 | 0.053594 | 0.28252
[6 empty] | 10776 | 0.011441 | 0.33479
[6 empty] | 10777 | 0.0036084 | 0.3481
[6 empty] | 10778 | 0.00011189 | 0.3389
[6 empty] | 10779 | 0 | 0.25914
[6 empty] | 10780 | 0.00041958 | 0.16659
[6 empty] | 10781 | 0.0098881 | 0.15607
[6 empty] | 10782 | 0.061762 | 0.23093
[6 empty] | 10783 | 0.086476 | 0.20721
[6 empty] | 10784 | 0.12417 | 0.13414
[6 empty] | 10785 | 0.21464 | 0.17669
[6 empty] | 10786 | 0.37845 | 0.32834
[6 empty] | 10787 | 0.36987 | 0.41614
[6 empty] | 10788 | 0.4511 | 0.31228
[6 empty] | 10789 | 0.43541 | 0.31072
[6 empty] | 10790 | 0.45359 | 0.46286
[6 empty] | 10791 | 0.4881 | 0.46321
[6 empty] | 10792 | 0.39917 | 0.3279
[6 empty] | 10793 | 0.30934 | 0.24383
[6 empty] | 10794 | 0.13536 | 0.28738
[6 empty] | 10795 | 0.05151 | 0.40562
[6 empty] | 10796 | 0.013469 | 0.35503
[6 empty] | 10797 | 9.7902e-05 | 0.31459
[6 empty] | 10798 | 0.0063916 | 0.42134
[6 empty] | 10799 | 0.027986 | 0.47731
[6 empty] | 10800 | 0.053538 | 0.42424
[6 empty] | 10801 | 0.091413 | 0.38128
[6 empty] | 10802 | 0.19498 | 0.38341
[6 empty] | 10803 | 0.27641 | 0.396
[6 empty] | 10804 | 0.36722 | 0.42755
[6 empty] | 10805 | 0.38327 | 0.3871
[6 empty] | 10806 | 0.39794 | 0.32003
[6 empty] | 10807 | 0.41989 | 0.33914
[6 empty] | 10808 | 0.36799 | 0.29407
[6 empty] | 10809 | 0.33278 | 0.28469
[6 empty] | 10810 | 0.29641 | 0.30234
[6 empty] | 10811 | 0.18225 | 0.28434
[6 empty] | 10812 | 0.17049 | 0.26666
[6 empty] | 10813 | 0.11123 | 0.29993
[6 empty] | 10814 | 0.06365 | 0.32214
[6 empty] | 10815 | 0.049804 | 0.31769
[6 empty] | 10816 | 0.011091 | 0.2271
[6 empty] | 10817 | 0 | 0.18941
[6 empty] | 10818 | 0.047874 | 0.17645
[6 empty] | 10819 | 0.25007 | 0.20128
[6 empty] | 10820 | 0.31299 | 0.14266
[6 empty] | 10821 | 0.28671 | 0.16552
[6 empty] | 10822 | 0.22945 | 0.15803
[6 empty] | 10823 | 0.24224 | 0.15593
[6 empty] | 10824 | 0.23632 | 0.21693
[6 empty] | 10825 | 0.20934 | 0.2789
[6 empty] | 10826 | 0.19117 | 0.33831
[6 empty] | 10827 | 0.10512 | 0.35717
[6 empty] | 10828 | 0.046252 | 0.30986
[6 empty] | 10829 | 0.025818 | 0.24093
[6 empty] | 10830 | 0.0055105 | 0.18779
[6 empty] | 10831 | 0.0061259 | 0.18928
[6 empty] | 10832 | 0.019692 | 0.29762
[6 empty] | 10833 | 0.037608 | 0.23
[6 empty] | 10834 | 0.032713 | 0.1559
[6 empty] | 10835 | 0.038448 | 0.085517
[6 empty] | 10836 | 0.077399 | 0.063793
[6 empty] | 10837 | 0.11173 | 0.010793
[6 empty] | 10838 | 0.092839 | 0.0086897
[6 empty] | 10839 | 0.074657 | 0.0022069
[6 empty] | 10840 | 0.088699 | 0.0095172
[6 empty] | 10841 | 0.10217 | 0.075448
[6 empty] | 10842 | 0.092573 | 0.17376
[6 empty] | 10843 | 0.097063 | 0.41034
[6 empty] | 10844 | 0.098168 | 0.45445
[6 empty] | 10845 | 0.10011 | 0.2241
[6 empty] | 10846 | 0.090671 | 0.1321
[6 empty] | 10847 | 0.079021 | 0.12714
[6 empty] | 10848 | 0.074266 | 0.083517
[6 empty] | 10849 | 0.088671 | 0.023724
[6 empty] | 10850 | 0.093664 | 0.0078966
[6 empty] | 10851 | 0.097077 | 0
[6 empty] | 10852 | 0.093664 | 0
[6 empty] | 10853 | 0.09221 | 0
[6 empty] | 10854 | 0.071287 | 0
[6 empty] | 10855 | 0.073231 | 0
[6 empty] | 10856 | 0.073762 | 0
[6 empty] | 10857 | 0.081133 | 0
[6 empty] | 10858 | 0.073133 | 0
[6 empty] | 10859 | 0.061818 | 0
[6 empty] | 10860 | 0.051776 | 0
[6 empty] | 10861 | 0.035147 | 0
[6 empty] | 10862 | 0.015888 | 0
[6 empty] | 10863 | 0.013343 | 0
[6 empty] | 10864 | 0.030923 | 0.00017241
[6 empty] | 10865 | 0.058545 | 0.0018621
[6 empty] | 10866 | 0.079497 | 0.007
[6 empty] | 10867 | 0.093608 | 0.0032759
[6 empty] | 10868 | 0.050811 | 3.4483e-05
[6 empty] | 10869 | 0.032028 | 0.007069
[6 empty] | 10870 | 0.018923 | 0.033586
[6 empty] | 10871 | 0.034028 | 0.046724
[6 empty] | 10872 | 0.026168 | 0.066
[6 empty] | 10873 | 0.027273 | 0.12883
[6 empty] | 10874 | 0.019413 | 0.080897
[6 empty] | 10875 | 0.030056 | 0.086241
[6 empty] | 10876 | 0.020098 | 0.13628
[6 empty] | 10877 | 0.0064895 | 0.16403
[6 empty] | 10878 | 0.0070909 | 0.13997
[6 empty] | 10879 | 0.0086573 | 0.18148
[6 empty] | 10880 | 0.012629 | 0.23066
[6 empty] | 10881 | 0.020839 | 0.27948
[6 empty] | 10882 | 0.024615 | 0.33459
[6 empty] | 10883 | 0.020364 | 0.34197
[6 empty] | 10884 | 0.021329 | 0.35983
[6 empty] | 10885 | 0.020671 | 0.44655
[6 empty] | 10886 | 0.025552 | 0.58007
[6 empty] | 10887 | 0.037175 | 0.63548
[6 empty] | 10888 | 0.037483 | 0.66066
[6 empty] | 10889 | 0.03579 | 0.63955
[6 empty] | 10890 | 0.037133 | 0.57086
[6 empty] | 10891 | 0.014545 | 0.52972
[6 empty] | 10892 | 0.0055524 | 0.53021
[6 empty] | 10893 | 0.00023776 | 0.51876
[6 empty] | 10894 | 0 | 0.54403
[6 empty] | 10895 | 0 | 0.65021
[6 empty] | 10896 | 0 | 0.66324
[6 empty] | 10897 | 0.0045035 | 0.53041
[6 empty] | 10898 | 0.024979 | 0.41645
[6 empty] | 10899 | 0.10183 | 0.35759
[6 empty] | 10900 | 0.25659 | 0.31531
[6 empty] | 10901 | 0.36965 | 0.17255
[6 empty] | 10902 | 0.33691 | 0.065655
[6 empty] | 10903 | 0.40999 | 0.098586
[6 empty] | 10904 | 0.36543 | 0.16983
[6 empty] | 10905 | 0.36248 | 0.35162
[6 empty] | 10906 | 0.27218 | 0.41976
[6 empty] | 10907 | 0.28713 | 0.45028
[6 empty] | 10908 | 0.29586 | 0.32159
[6 empty] | 10909 | 0.25085 | 0.30486
[6 empty] | 10910 | 0.35611 | 0.37614
[6 empty] | 10911 | 0.27778 | 0.321
[6 empty] | 10912 | 0.39495 | 0.24303
[6 empty] | 10913 | 0.42352 | 0.20538
[6 empty] | 10914 | 0.45908 | 0.17448
[6 empty] | 10915 | 0.54126 | 0.069517
[6 empty] | 10916 | 0.42903 | 0.016621
[6 empty] | 10917 | 0.35836 | 0.00034483
[6 empty] | 10918 | 0.45116 | 0.0002069
[6 empty] | 10919 | 0.51734 | 0.0002069
[6 empty] | 10920 | 0.54799 | 0.0002069
[6 empty] | 10921 | 0.47531 | 0.0002069
[6 empty] | 10922 | 0.45999 | 0.0002069
[6 empty] | 10923 | 0.40502 | 0.0002069
[6 empty] | 10924 | 0.51934 | 0.0002069
[6 empty] | 10925 | 0.41057 | 0.00027586
[6 empty] | 10926 | 0.25071 | 0.0014483
[6 empty] | 10927 | 0.17466 | 0.045241
[6 empty] | 10928 | 0.098378 | 0.11545
[6 empty] | 10929 | 0.037119 | 0.19766
[6 empty] | 10930 | 0.03621 | 0.25417
[6 empty] | 10931 | 0.044741 | 0.29093
[6 empty] | 10932 | 0.038643 | 0.29379
[6 empty] | 10933 | 0.053804 | 0.18503
[6 empty] | 10934 | 0.12752 | 0.1669
[6 empty] | 10935 | 0.14062 | 0.23648
[6 empty] | 10936 | 0.044434 | 0.26907
[6 empty] | 10937 | 0.00051748 | 0.27462
[6 empty] | 10938 | 0.0034965 | 0.35686
[6 empty] | 10939 | 0.058531 | 0.61393
[6 empty] | 10940 | 0.066098 | 0.57914
[6 empty] | 10941 | 0.021804 | 0.65093
[6 empty] | 10942 | 0.050629 | 0.72724
[6 empty] | 10943 | 0.028895 | 0.80369
[6 empty] | 10944 | 0.00074126 | 0.74879
[6 empty] | 10945 | 0 | 0.79114
[6 empty] | 10946 | 0.0011189 | 0.76059
[6 empty] | 10947 | 0.044266 | 0.57938
[6 empty] | 10948 | 0.032042 | 0.67548
[6 empty] | 10949 | 0.026531 | 0.5249
[6 empty] | 10950 | 0.047874 | 0.4219
[6 empty] | 10951 | 0.091566 | 0.52924
[6 empty] | 10952 | 0.091902 | 0.52162
[6 empty] | 10953 | 0.042322 | 0.62576
[6 empty] | 10954 | 0.067622 | 0.67759
[6 empty] | 10955 | 0.072573 | 0.62955
[6 empty] | 10956 | 0.084 | 0.67893
[6 empty] | 10957 | 0.088098 | 0.72155
[6 empty] | 10958 | 0.071133 | 0.58059
[6 empty] | 10959 | 0.065273 | 0.50941
[6 empty] | 10960 | 0.044573 | 0.4229
[6 empty] | 10961 | 0.044084 | 0.42069
[6 empty] | 10962 | 0.050895 | 0.42476
[6 empty] | 10963 | 0.051455 | 0.48669
[6 empty] | 10964 | 0.038713 | 0.45548
[6 empty] | 10965 | 0.02386 | 0.41872
[6 empty] | 10966 | 0.023007 | 0.43069
[6 empty] | 10967 | 0.052811 | 0.49624
[6 empty] | 10968 | 0.059441 | 0.46952
[6 empty] | 10969 | 0.049692 | 0.51769
[6 empty] | 10970 | 0.023357 | 0.40176
[6 empty] | 10971 | 0.0075944 | 0.32231
[6 empty] | 10972 | 0.0043776 | 0.37738
[6 empty] | 10973 | 0.0034406 | 0.45045
[6 empty] | 10974 | 0.012112 | 0.29024
[6 empty] | 10975 | 0.0077483 | 0.24583
[6 empty] | 10976 | 0.0015804 | 0.27159
[6 empty] | 10977 | 0.0023077 | 0.24245
[6 empty] | 10978 | 0.0061958 | 0.16814
[6 empty] | 10979 | 0.0022098 | 0.21907
[6 empty] | 10980 | 0 | 0.33338
[6 empty] | 10981 | 0 | 0.3509
[6 empty] | 10982 | 0 | 0.28669
[6 empty] | 10983 | 0 | 0.3919
[6 empty] | 10984 | 0.0013846 | 0.44786
[6 empty] | 10985 | 0.0034266 | 0.41776
[6 empty] | 10986 | 0.0099021 | 0.46497
[6 empty] | 10987 | 0.029483 | 0.55407
[6 empty] | 10988 | 0.052056 | 0.59862
[6 empty] | 10989 | 0.065469 | 0.58628
[6 empty] | 10990 | 0.096909 | 0.54428
[6 empty] | 10991 | 0.11253 | 0.58697
[6 empty] | 10992 | 0.1426 | 0.57424
[6 empty] | 10993 | 0.18343 | 0.61741
[6 empty] | 10994 | 0.17944 | 0.61259
[6 empty] | 10995 | 0.15124 | 0.67186
[6 empty] | 10996 | 0.10912 | 0.70824
[6 empty] | 10997 | 0.097496 | 0.6419
[6 empty] | 10998 | 0.10227 | 0.59221
[6 empty] | 10999 | 0.098867 | 0.68748
[6 empty] | 11000 | 0.13179 | 0.66166
[6 empty] | 11001 | 0.13029 | 0.66803
[6 empty] | 11002 | 0.099636 | 0.59
[6 empty] | 11003 | 0.077105 | 0.5819
[6 empty] | 11004 | 0.068252 | 0.50469
[6 empty] | 11005 | 0.044224 | 0.52776
[6 empty] | 11006 | 0.010965 | 0.51238
[6 empty] | 11007 | 0.0098182 | 0.37969
[6 empty] | 11008 | 0.022797 | 0.37341
[6 empty] | 11009 | 0.025063 | 0.40124
[6 empty] | 11010 | 0.031287 | 0.36645
[6 empty] | 11011 | 0.017497 | 0.35045
[6 empty] | 11012 | 0.014783 | 0.2641
[6 empty] | 11013 | 0.013357 | 0.22493
[6 empty] | 11014 | 0.0034266 | 0.20983
[6 empty] | 11015 | 1.3986e-05 | 0.17041
[6 empty] | 11016 | 0 | 0.1269
[6 empty] | 11017 | 0.00016783 | 0.094724
[6 empty] | 11018 | 0.00041958 | 0.074621
[6 empty] | 11019 | 0.0013287 | 0.050345
[6 empty] | 11020 | 0.0007972 | 0.018069
[6 empty] | 11021 | 8.3916e-05 | 0.025207
[6 empty] | 11022 | 0 | 0.026
[6 empty] | 11023 | 0 | 0.024655
[6 empty] | 11024 | 0 | 0.035379
[6 empty] | 11025 | 0 | 0.011897
[6 empty] | 11026 | 0.00036364 | 0
[6 empty] | 11027 | 0 | 0
[6 empty] | 11028 | 0 | 0
[6 empty] | 11029 | 0 | 0
[6 empty] | 11030 | 0 | 0
[6 empty] | 11031 | 0.00013986 | 0
[6 empty] | 11032 | 0.00074126 | 0.00017241
[6 empty] | 11033 | 0.00018182 | 0.0078276
[6 empty] | 11034 | 0 | 0.027517
[6 empty] | 11035 | 0.0012727 | 0.064586
[6 empty] | 11036 | 4.1958e-05 | 0.088931
[6 empty] | 11037 | 0 | 0.058034
[6 empty] | 11038 | 0 | 0.0064828
[6 empty] | 11039 | 0 | 0
[6 empty] | 11040 | 0 | 0
[6 empty] | 11041 | 1.3986e-05 | 0
[6 empty] | 11042 | 0 | 0
[6 empty] | 11043 | 0 | 0
[6 empty] | 11044 | 0 | 0
[6 empty] | 11045 | 0 | 0
[6 empty] | 11046 | 0 | 0
[6 empty] | 11047 | 0 | 0.00010345
[6 empty] | 11048 | 0 | 0.012517
[6 empty] | 11049 | 0 | 0.079034
[6 empty] | 11050 | 0 | 0.13652
[6 empty] | 11051 | 0 | 0.17741
[6 empty] | 11052 | 0 | 0.17714
[6 empty] | 11053 | 0 | 0.23234
[6 empty] | 11054 | 0 | 0.28572
[6 empty] | 11055 | 0 | 0.29697
[6 empty] | 11056 | 0 | 0.32179
[6 empty] | 11057 | 0 | 0.22631
[6 empty] | 11058 | 4.1958e-05 | 0.1831
[6 empty] | 11059 | 0.00015385 | 0.12969
[6 empty] | 11060 | 0 | 0.1069
[6 empty] | 11061 | 0 | 0.11434
[6 empty] | 11062 | 0 | 0.11852
[6 empty] | 11063 | 0 | 0.10517
[6 empty] | 11064 | 0 | 0.12703
[6 empty] | 11065 | 0 | 0.084586
[6 empty] | 11066 | 0 | 0.064172
[6 empty] | 11067 | 0 | 0.035621
[6 empty] | 11068 | 0.00011189 | 0.063172
[6 empty] | 11069 | 0.0007972 | 0.084241
[6 empty] | 11070 | 0 | 0.073966
[6 empty] | 11071 | 1.3986e-05 | 0.055552
[6 empty] | 11072 | 0.00016783 | 0.04669
[6 empty] | 11073 | 0.0024056 | 0.024897
[6 empty] | 11074 | 0.0051888 | 6.8965e-05
[6 empty] | 11075 | 0.014559 | 0.0034138
[6 empty] | 11076 | 0.031818 | 0.018966
[6 empty] | 11077 | 0.027692 | 0.0081034
[6 empty] | 11078 | 0.034252 | 0.0044828
[6 empty] | 11079 | 0.047273 | 0.0035172
[6 empty] | 11080 | 0.033063 | 0.027345
[6 empty] | 11081 | 0.027636 | 0.055034
[6 empty] | 11082 | 0.025315 | 0.11979
[6 empty] | 11083 | 0.022545 | 0.13103
[6 empty] | 11084 | 0.019189 | 0.13576
[6 empty] | 11085 | 0.024238 | 0.14679
[6 empty] | 11086 | 0.031566 | 0.11424
[6 empty] | 11087 | 0.031077 | 0.061724
[6 empty] | 11088 | 0.027552 | 0.049897
[6 empty] | 11089 | 0.024573 | 0.020345
[6 empty] | 11090 | 0.01649 | 0.0092069
[6 empty] | 11091 | 0.017552 | 0.00068965
[6 empty] | 11092 | 0.0049091 | 0
[6 empty] | 11093 | 0.00011189 | 0
[6 empty] | 11094 | 0.00095105 | 0
[6 empty] | 11095 | 0.005049 | 0
[6 empty] | 11096 | 0.00012587 | 0
[6 empty] | 11097 | 0 | 0
[6 empty] | 11098 | 0.0019021 | 0.0036552
[6 empty] | 11099 | 0.0047413 | 0
[6 empty] | 11100 | 0.0053427 | 0
[6 empty] | 11101 | 0.0091329 | 0.0031379
[6 empty] | 11102 | 0.015091 | 0.0020345
[6 empty] | 11103 | 0.019133 | 0.00044828
[6 empty] | 11104 | 0.036713 | 0
[6 empty] | 11105 | 0.055301 | 0.00013793
[6 empty] | 11106 | 0.053706 | 0.00048276
[6 empty] | 11107 | 0.047664 | 0
[6 empty] | 11108 | 0.076266 | 0
[6 empty] | 11109 | 0.077552 | 0.0002069
[6 empty] | 11110 | 0.11063 | 0.0002069
[6 empty] | 11111 | 0.11807 | 0.0002069
[6 empty] | 11112 | 0.1251 | 0.0002069
[6 empty] | 11113 | 0.11285 | 0.0002069
[6 empty] | 11114 | 0.13322 | 0.0002069
[6 empty] | 11115 | 0.15309 | 0.0002069
[6 empty] | 11116 | 0.16157 | 0.0002069
[6 empty] | 11117 | 0.20463 | 0.0002069
[6 empty] | 11118 | 0.1586 | 0.0002069
[6 empty] | 11119 | 0.25257 | 0.0002069
[6 empty] | 11120 | 0.29442 | 0.0002069
[6 empty] | 11121 | 0.24285 | 0
[6 empty] | 11122 | 0.28701 | 0
[6 empty] | 11123 | 0.31189 | 0
[6 empty] | 11124 | 0.30407 | 0.0023103
[6 empty] | 11125 | 0.31175 | 0.006931
[6 empty] | 11126 | 0.51095 | 0.0042759
[6 empty] | 11127 | 0.46234 | 0.0059655
[6 empty] | 11128 | 0.3938 | 0.010483
[6 empty] | 11129 | 0.22599 | 0.017655
[6 empty] | 11130 | 0.093692 | 0.013448
[6 empty] | 11131 | 0.083441 | 0.0042759
[6 empty] | 11132 | 0.11835 | 0
[6 empty] | 11133 | 0.196 | 0
[6 empty] | 11134 | 0.20622 | 3.4483e-05
[6 empty] | 11135 | 0.30404 | 0
[6 empty] | 11136 | 0.48667 | 0
[6 empty] | 11137 | 0.63069 | 0
[6 empty] | 11138 | 0.71159 | 0
[6 empty] | 11139 | 0.66287 | 0
[6 empty] | 11140 | 0.53245 | 0
[6 empty] | 11141 | 0.63825 | 0
[6 empty] | 11142 | 0.63224 | 0
[6 empty] | 11143 | 0.63379 | 0
[6 empty] | 11144 | 0.66138 | 0
[6 empty] | 11145 | 0.54333 | 0.0055517
[6 empty] | 11146 | 0.14077 | 0.011448
[6 empty] | 11147 | 0.047217 | 0.0067241
[6 empty] | 11148 | 0.0031329 | 0.0013448
[6 empty] | 11149 | 0.062448 | 0
[6 empty] | 11150 | 0.15801 | 0
[6 empty] | 11151 | 0.33063 | 0
[6 empty] | 11152 | 0.32323 | 0
[6 empty] | 11153 | 0.35185 | 0
[6 empty] | 11154 | 0.36694 | 0
[6 empty] | 11155 | 0.30516 | 0
[6 empty] | 11156 | 0.25572 | 0
[6 empty] | 11157 | 0.34424 | 0.0002069
[6 empty] | 11158 | 0.40392 | 0.0002069
[6 empty] | 11159 | 0.44052 | 0.0002069
[6 empty] | 11160 | 0.38425 | 0.0002069
[6 empty] | 11161 | 0.33951 | 0.0002069
[6 empty] | 11162 | 0.3434 | 0.0002069
[6 empty] | 11163 | 0.34842 | 0.0002069
[6 empty] | 11164 | 0.26773 | 0.0002069
[6 empty] | 11165 | 0.22885 | 0.0002069
[6 empty] | 11166 | 0.21485 | 0.0002069
[6 empty] | 11167 | 0.18429 | 0.0002069
[6 empty] | 11168 | 0.16775 | 0.0002069
[6 empty] | 11169 | 0.18583 | 0
[6 empty] | 11170 | 0.16308 | 0
[6 empty] | 11171 | 0.18538 | 0.0023448
[6 empty] | 11172 | 0.1469 | 3.4483e-05
[6 empty] | 11173 | 0.1065 | 0
[6 empty] | 11174 | 0.1031 | 0
[6 empty] | 11175 | 0.064168 | 0
[6 empty] | 11176 | 0.061203 | 0
[6 empty] | 11177 | 0.047748 | 0
[6 empty] | 11178 | 0.0087692 | 0
[6 empty] | 11179 | 0.0064755 | 0
[6 empty] | 11180 | 0.01835 | 0
[6 empty] | 11181 | 0.0066014 | 0.0037241
[6 empty] | 11182 | 0.0020979 | 0.012621
[6 empty] | 11183 | 0.0025874 | 0.019517
[6 empty] | 11184 | 0.016671 | 0.054586
[6 empty] | 11185 | 0.032224 | 0.081103
[6 empty] | 11186 | 0.037483 | 0.15731
[6 empty] | 11187 | 0.048587 | 0.23583
[6 empty] | 11188 | 0.026755 | 0.14393
[6 empty] | 11189 | 0.033497 | 0.045724
[6 empty] | 11190 | 0.067217 | 0.032207
[6 empty] | 11191 | 0.031762 | 0.041724
[6 empty] | 11192 | 0.0087133 | 0.099793
[6 empty] | 11193 | 0.00057343 | 0.13134
[6 empty] | 11194 | 0.0079161 | 0.26272
[6 empty] | 11195 | 0.046657 | 0.36421
[6 empty] | 11196 | 0.12021 | 0.38579
[6 empty] | 11197 | 0.1207 | 0.27241
[6 empty] | 11198 | 0.15898 | 0.30314
[6 empty] | 11199 | 0.4159 | 0.40834
[6 empty] | 11200 | 0.47248 | 0.40014
[6 empty] | 11201 | 0.58368 | 0.32079
[6 empty] | 11202 | 0.59835 | 0.18052
[6 empty] | 11203 | 0.5131 | 0.092483
[6 empty] | 11204 | 0.59066 | 0.040552
[6 empty] | 11205 | 0.6487 | 0.017793
[6 empty] | 11206 | 0.66794 | 0.00048276
[6 empty] | 11207 | 0.73985 | 0.00051724
[6 empty] | 11208 | 0.74775 | 0.0002069
[6 empty] | 11209 | 0.73766 | 0.00027586
[6 empty] | 11210 | 0.75859 | 0.0031724
[6 empty] | 11211 | 0.76218 | 0.17507
[6 empty] | 11212 | 0.79373 | 0.41569
[6 empty] | 11213 | 0.79622 | 0.4779
[6 empty] | 11214 | 0.74291 | 0.51603
[6 empty] | 11215 | 0.73255 | 0.46024
[6 empty] | 11216 | 0.7551 | 0.24834
[6 empty] | 11217 | 0.72494 | 0.20572
[6 empty] | 11218 | 0.7488 | 0.193
[6 empty] | 11219 | 0.76315 | 0.2309
[6 empty] | 11220 | 0.78923 | 0.085862
[6 empty] | 11221 | 0.81067 | 0.11152
[6 empty] | 11222 | 0.80624 | 0.15631
[6 empty] | 11223 | 0.82176 | 0.12659
[6 empty] | 11224 | 0.81067 | 0.079897
[6 empty] | 11225 | 0.73347 | 0.063517
[6 empty] | 11226 | 0.59274 | 0.082069
[6 empty] | 11227 | 0.54473 | 0.10131
[6 empty] | 11228 | 0.46815 | 0.10407
[6 empty] | 11229 | 0.46312 | 0.071897
[6 empty] | 11230 | 0.45783 | 0.026793
[6 empty] | 11231 | 0.42285 | 0.0078276
[6 empty] | 11232 | 0.36315 | 0
[6 empty] | 11233 | 0.35559 | 0.00051724
[6 empty] | 11234 | 0.39252 | 6.8965e-05
[6 empty] | 11235 | 0.37032 | 0.0007931
[6 empty] | 11236 | 0.39481 | 0.0027241
[6 empty] | 11237 | 0.39659 | 0.020207
[6 empty] | 11238 | 0.33073 | 0.019655
[6 empty] | 11239 | 0.27112 | 0.0083103
[6 empty] | 11240 | 0.25477 | 0.022276
[6 empty] | 11241 | 0.2458 | 0.043034
[6 empty] | 11242 | 0.29154 | 0.038379
[6 empty] | 11243 | 0.37322 | 0.020586
[6 empty] | 11244 | 0.34856 | 0.0086897
[6 empty] | 11245 | 0.38022 | 0.00013793
[6 empty] | 11246 | 0.38439 | 0.00055172
[6 empty] | 11247 | 0.50175 | 0.0071379
[6 empty] | 11248 | 0.57575 | 0.017552
[6 empty] | 11249 | 0.55792 | 0.033138
[6 empty] | 11250 | 0.61224 | 0.016069
[6 empty] | 11251 | 0.6371 | 0.0087931
[6 empty] | 11252 | 0.58771 | 0.0033448
[6 empty] | 11253 | 0.56512 | 0.0034138
[6 empty] | 11254 | 0.52129 | 0.011759
[6 empty] | 11255 | 0.52606 | 0.019276
[6 empty] | 11256 | 0.57462 | 0.0036552
[6 empty] | 11257 | 0.54467 | 0.027759
[6 empty] | 11258 | 0.54238 | 0.05631
[6 empty] | 11259 | 0.46862 | 0.042241
[6 empty] | 11260 | 0.48059 | 0.0090345
[6 empty] | 11261 | 0.45965 | 0.017241
[6 empty] | 11262 | 0.40818 | 0.049655
[6 empty] | 11263 | 0.32214 | 0.046793
[6 empty] | 11264 | 0.30062 | 0.026414
[6 empty] | 11265 | 0.30699 | 0.023897
[6 empty] | 11266 | 0.33627 | 0.0076897
[6 empty] | 11267 | 0.31558 | 0
[6 empty] | 11268 | 0.28729 | 0
[6 empty] | 11269 | 0.2627 | 0
[6 empty] | 11270 | 0.26 | 0.001931
[6 empty] | 11271 | 0.27927 | 0.0042414
[6 empty] | 11272 | 0.23838 | 0.00034483
[6 empty] | 11273 | 0.25378 | 0
[6 empty] | 11274 | 0.23013 | 0.0018621
[6 empty] | 11275 | 0.23028 | 0.031483
[6 empty] | 11276 | 0.23413 | 0.13245
[6 empty] | 11277 | 0.2173 | 0.30231
[6 empty] | 11278 | 0.21671 | 0.42859
[6 empty] | 11279 | 0.21449 | 0.54769
[6 empty] | 11280 | 0.17613 | 0.61403
[6 empty] | 11281 | 0.13712 | 0.67814
[6 empty] | 11282 | 0.11909 | 0.73279
[6 empty] | 11283 | 0.11263 | 0.76903
[6 empty] | 11284 | 0.092238 | 0.67048
[6 empty] | 11285 | 0.058671 | 0.68803
[6 empty] | 11286 | 0.017035 | 0.61121
[6 empty] | 11287 | 0.001021 | 0.636
[6 empty] | 11288 | 0 | 0.56662
[6 empty] | 11289 | 0 | 0.44369
[6 empty] | 11290 | 0.00018182 | 0.35766
[6 empty] | 11291 | 0.0013846 | 0.39207
[6 empty] | 11292 | 0.0047832 | 0.42745
[6 empty] | 11293 | 0.0051888 | 0.41548
[6 empty] | 11294 | 0.005021 | 0.47576
[6 empty] | 11295 | 0.0028392 | 0.53152
[6 empty] | 11296 | 0.00074126 | 0.56841
[6 empty] | 11297 | 0.0053706 | 0.52652
[6 empty] | 11298 | 0.0039441 | 0.59428
[6 empty] | 11299 | 0.0019441 | 0.61741
[6 empty] | 11300 | 0.0006993 | 0.60072
[6 empty] | 11301 | 4.1958e-05 | 0.45221
[6 empty] | 11302 | 0 | 0.44797
[6 empty] | 11303 | 0 | 0.424
[6 empty] | 11304 | 0 | 0.46041
[6 empty] | 11305 | 0 | 0.37283
[6 empty] | 11306 | 0 | 0.31548
[6 empty] | 11307 | 0 | 0.23762
[6 empty] | 11308 | 0 | 0.17717
[6 empty] | 11309 | 0 | 0.27476
[6 empty] | 11310 | 0 | 0.38207
[6 empty] | 11311 | 1.3986e-05 | 0.3721
[6 empty] | 11312 | 0.00015385 | 0.39645
[6 empty] | 11313 | 0 | 0.35838
[6 empty] | 11314 | 0 | 0.3519
[6 empty] | 11315 | 0 | 0.42524
[6 empty] | 11316 | 0 | 0.54324
[6 empty] | 11317 | 0 | 0.54772
[6 empty] | 11318 | 0 | 0.64079
[6 empty] | 11319 | 0 | 0.72259
[6 empty] | 11320 | 0 | 0.78962
[6 empty] | 11321 | 0 | 0.75362
[6 empty] | 11322 | 0 | 0.85724
[6 empty] | 11323 | 0 | 0.80128
[6 empty] | 11324 | 0 | 0.70769
[6 empty] | 11325 | 0 | 0.86321
[6 empty] | 11326 | 0.0011888 | 0.82969
[6 empty] | 11327 | 0.0037622 | 0.90597
[6 empty] | 11328 | 0.0053287 | 0.91662
[6 empty] | 11329 | 0.011259 | 0.893
[6 empty] | 11330 | 0.016448 | 0.90545
[6 empty] | 11331 | 0.024755 | 0.91914
[6 empty] | 11332 | 0.035622 | 0.92231
[6 empty] | 11333 | 0.048951 | 0.9329
[6 empty] | 11334 | 0.060685 | 0.93303
[6 empty] | 11335 | 0.07386 | 0.92983
[6 empty] | 11336 | 0.059902 | 0.9361
[6 empty] | 11337 | 0.065469 | 0.93431
[6 empty] | 11338 | 0.080853 | 0.92752
[6 empty] | 11339 | 0.09635 | 0.89879
[6 empty] | 11340 | 0.10232 | 0.92069
[6 empty] | 11341 | 0.1049 | 0.85755
[6 empty] | 11342 | 0.1168 | 0.90524
[6 empty] | 11343 | 0.13541 | 0.90093
[6 empty] | 11344 | 0.14797 | 0.87393
[6 empty] | 11345 | 0.16102 | 0.71231
[6 empty] | 11346 | 0.17017 | 0.52641
[6 empty] | 11347 | 0.18834 | 0.32369
[6 empty] | 11348 | 0.22863 | 0.20431
[6 empty] | 11349 | 0.27491 | 0.27845
[6 empty] | 11350 | 0.28828 | 0.64183
[6 empty] | 11351 | 0.29773 | 0.86321
[6 empty] | 11352 | 0.32269 | 0.85155
[6 empty] | 11353 | 0.38807 | 0.77317
[6 empty] | 11354 | 0.47841 | 0.53983
[6 empty] | 11355 | 0.51652 | 0.35921
[6 empty] | 11356 | 0.55162 | 0.47845
[6 empty] | 11357 | 0.59592 | 0.57679
[6 empty] | 11358 | 0.59547 | 0.35366
[6 empty] | 11359 | 0.62277 | 0.34566
[6 empty] | 11360 | 0.62397 | 0.51634
[6 empty] | 11361 | 0.64523 | 0.64734
[6 empty] | 11362 | 0.6741 | 0.75397
[6 empty] | 11363 | 0.7066 | 0.62931
[6 empty] | 11364 | 0.69517 | 0.58876
[6 empty] | 11365 | 0.722 | 0.63534
[6 empty] | 11366 | 0.71376 | 0.61303
[6 empty] | 11367 | 0.74835 | 0.50924
[6 empty] | 11368 | 0.7927 | 0.58862
[6 empty] | 11369 | 0.81255 | 0.67831
[6 empty] | 11370 | 0.82429 | 0.67755
[6 empty] | 11371 | 0.81095 | 0.71934
[6 empty] | 11372 | 0.80831 | 0.83407
[6 empty] | 11373 | 0.81302 | 0.76455
[6 empty] | 11374 | 0.81611 | 0.64179
[6 empty] | 11375 | 0.82968 | 0.7111
[6 empty] | 11376 | 0.85703 | 0.7461
[6 empty] | 11377 | 0.83401 | 0.6849
[6 empty] | 11378 | 0.85253 | 0.82707
[6 empty] | 11379 | 0.83913 | 0.727
[6 empty] | 11380 | 0.85207 | 0.88607
[6 empty] | 11381 | 0.84983 | 0.90741
[6 empty] | 11382 | 0.86013 | 0.92952
[6 empty] | 11383 | 0.84883 | 0.889
[6 empty] | 11384 | 0.84887 | 0.90359
[6 empty] | 11385 | 0.83453 | 0.91872
[6 empty] | 11386 | 0.83548 | 0.88193
[6 empty] | 11387 | 0.85503 | 0.66941
[6 empty] | 11388 | 0.85649 | 0.64876
[6 empty] | 11389 | 0.86217 | 0.54279
[6 empty] | 11390 | 0.85505 | 0.48493
[6 empty] | 11391 | 0.85059 | 0.33372
[6 empty] | 11392 | 0.84386 | 0.28107
[6 empty] | 11393 | 0.85533 | 0.25738
[6 empty] | 11394 | 0.8447 | 0.18059
[6 empty] | 11395 | 0.84726 | 0.12545
[6 empty] | 11396 | 0.83245 | 0.054345
[6 empty] | 11397 | 0.81845 | 0.064448
[6 empty] | 11398 | 0.80754 | 0.060828
[6 empty] | 11399 | 0.82322 | 0.029586
[6 empty] | 11400 | 0.86199 | 0.033759
[6 empty] | 11401 | 0.85099 | 0.028172
[6 empty] | 11402 | 0.87291 | 0.0016897
[6 empty] | 11403 | 0.86627 | 0.00058621
[6 empty] | 11404 | 0.86571 | 0.0027931
[6 empty] | 11405 | 0.87699 | 0.085034
[6 empty] | 11406 | 0.88712 | 0.216
[6 empty] | 11407 | 0.88045 | 0.63814
[6 empty] | 11408 | 0.8788 | 0.67079
[6 empty] | 11409 | 0.88078 | 0.51331
[6 empty] | 11410 | 0.86312 | 0.43934
[6 empty] | 11411 | 0.86224 | 0.36583
[6 empty] | 11412 | 0.85501 | 0.76707
[6 empty] | 11413 | 0.87008 | 0.67941
[6 empty] | 11414 | 0.87916 | 0.75528
[6 empty] | 11415 | 0.85515 | 0.82028
[6 empty] | 11416 | 0.8619 | 0.89634
[6 empty] | 11417 | 0.86179 | 0.74659
[6 empty] | 11418 | 0.85941 | 0.75507
[6 empty] | 11419 | 0.88084 | 0.83338
[6 empty] | 11420 | 0.87671 | 0.75962
[6 empty] | 11421 | 0.87724 | 0.52686
[6 empty] | 11422 | 0.88639 | 0.23076
[6 empty] | 11423 | 0.87737 | 0.19876
[6 empty] | 11424 | 0.86343 | 0.20917
[6 empty] | 11425 | 0.87629 | 0.37569
[6 empty] | 11426 | 0.88417 | 0.27759
[6 empty] | 11427 | 0.87474 | 0.64876
[6 empty] | 11428 | 0.8735 | 0.64369
[6 empty] | 11429 | 0.84495 | 0.84669
[6 empty] | 11430 | 0.83558 | 0.90117
[6 empty] | 11431 | 0.83446 | 0.92766
[6 empty] | 11432 | 0.81499 | 0.92276
[6 empty] | 11433 | 0.82429 | 0.93376
[6 empty] | 11434 | 0.84908 | 0.92345
[6 empty] | 11435 | 0.83835 | 0.90741
[6 empty] | 11436 | 0.82185 | 0.93969
[6 empty] | 11437 | 0.8415 | 0.93921
[6 empty] | 11438 | 0.84152 | 0.88566
[6 empty] | 11439 | 0.83271 | 0.79421
[6 empty] | 11440 | 0.83062 | 0.74748
[6 empty] | 11441 | 0.83148 | 0.77231
[6 empty] | 11442 | 0.83154 | 0.76814
[6 empty] | 11443 | 0.8442 | 0.88393
[6 empty] | 11444 | 0.82389 | 0.94145
[6 empty] | 11445 | 0.80038 | 0.90483
[6 empty] | 11446 | 0.80864 | 0.68159
[6 empty] | 11447 | 0.84358 | 0.71107
[6 empty] | 11448 | 0.83277 | 0.86259
[6 empty] | 11449 | 0.80091 | 0.88031
[6 empty] | 11450 | 0.79982 | 0.92248
[6 empty] | 11451 | 0.78024 | 0.93524
[6 empty] | 11452 | 0.82036 | 0.93162
[6 empty] | 11453 | 0.81596 | 0.93414
[6 empty] | 11454 | 0.80257 | 0.89545
[6 empty] | 11455 | 0.80303 | 0.77662
[6 empty] | 11456 | 0.80503 | 0.85528
[6 empty] | 11457 | 0.79364 | 0.93514
[6 empty] | 11458 | 0.79189 | 0.93814
[6 empty] | 11459 | 0.78824 | 0.86331
[6 empty] | 11460 | 0.76271 | 0.88445
[6 empty] | 11461 | 0.80452 | 0.88903
[6 empty] | 11462 | 0.72666 | 0.83593
[6 empty] | 11463 | 0.72583 | 0.67841
[6 empty] | 11464 | 0.8031 | 0.45397
[6 empty] | 11465 | 0.83187 | 0.429
[6 empty] | 11466 | 0.81733 | 0.41148
[6 empty] | 11467 | 0.81684 | 0.49048
[6 empty] | 11468 | 0.80903 | 0.66934
[6 empty] | 11469 | 0.80992 | 0.70362
[6 empty] | 11470 | 0.80162 | 0.84531
[6 empty] | 11471 | 0.79909 | 0.92279
[6 empty] | 11472 | 0.8185 | 0.91707
[6 empty] | 11473 | 0.81799 | 0.82038
[6 empty] | 11474 | 0.81885 | 0.50607
[6 empty] | 11475 | 0.80476 | 0.35852
[6 empty] | 11476 | 0.79322 | 0.49738
[6 empty] | 11477 | 0.78428 | 0.53786
[6 empty] | 11478 | 0.79952 | 0.61141
[6 empty] | 11479 | 0.80869 | 0.62038
[6 empty] | 11480 | 0.78415 | 0.69552
[6 empty] | 11481 | 0.77497 | 0.44462
[6 empty] | 11482 | 0.78838 | 0.61417
[6 empty] | 11483 | 0.78508 | 0.60145
[6 empty] | 11484 | 0.80825 | 0.47269
[6 empty] | 11485 | 0.79064 | 0.56562
[6 empty] | 11486 | 0.79309 | 0.49986
[6 empty] | 11487 | 0.75201 | 0.46448
[6 empty] | 11488 | 0.65655 | 0.77448
[6 empty] | 11489 | 0.5773 | 0.72066
[6 empty] | 11490 | 0.6058 | 0.75369
[6 empty] | 11491 | 0.56944 | 0.71655
[6 empty] | 11492 | 0.57624 | 0.68683
[6 empty] | 11493 | 0.52807 | 0.601
[6 empty] | 11494 | 0.43095 | 0.76083
[6 empty] | 11495 | 0.46522 | 0.82852
[6 empty] | 11496 | 0.64401 | 0.70645
[6 empty] | 11497 | 0.73057 | 0.65648
[6 empty] | 11498 | 0.71652 | 0.68031
[6 empty] | 11499 | 0.62736 | 0.65728
[6 empty] | 11500 | 0.46901 | 0.72628
[6 empty] | 11501 | 0.46803 | 0.68721
[6 empty] | 11502 | 0.40102 | 0.76766
[6 empty] | 11503 | 0.6027 | 0.69134
[6 empty] | 11504 | 0.67439 | 0.7651
[6 empty] | 11505 | 0.67498 | 0.70748
[6 empty] | 11506 | 0.74936 | 0.74338
[6 empty] | 11507 | 0.75545 | 0.73921
[6 empty] | 11508 | 0.72737 | 0.67679
[6 empty] | 11509 | 0.684 | 0.67597
[6 empty] | 11510 | 0.6253 | 0.70007
[6 empty] | 11511 | 0.47666 | 0.74607
[6 empty] | 11512 | 0.47909 | 0.76048
[6 empty] | 11513 | 0.48239 | 0.8191
[6 empty] | 11514 | 0.56877 | 0.83541
[6 empty] | 11515 | 0.46601 | 0.76545
[6 empty] | 11516 | 0.33817 | 0.73459
[6 empty] | 11517 | 0.40743 | 0.70424
[6 empty] | 11518 | 0.44463 | 0.836
[6 empty] | 11519 | 0.26136 | 0.83941
[6 empty] | 11520 | 0.096951 | 0.81628
[6 empty] | 11521 | 0.012182 | 0.80259
[6 empty] | 11522 | 0.01007 | 0.77917
[6 empty] | 11523 | 0.078965 | 0.80059
[6 empty] | 11524 | 0.16344 | 0.81428
[6 empty] | 11525 | 0.26317 | 0.73534
[6 empty] | 11526 | 0.27 | 0.78283
[6 empty] | 11527 | 0.37077 | 0.81169
[6 empty] | 11528 | 0.50951 | 0.79803
[6 empty] | 11529 | 0.47804 | 0.84431
[6 empty] | 11530 | 0.38176 | 0.8881
[6 empty] | 11531 | 0.34905 | 0.85603
[6 empty] | 11532 | 0.2547 | 0.83569
[6 empty] | 11533 | 0.25943 | 0.87238
[6 empty] | 11534 | 0.28085 | 0.89445
[6 empty] | 11535 | 0.17196 | 0.89872
[6 empty] | 11536 | 0.16994 | 0.8779
[6 empty] | 11537 | 0.18976 | 0.84562
[6 empty] | 11538 | 0.22257 | 0.84186
[6 empty] | 11539 | 0.15305 | 0.76662
[6 empty] | 11540 | 0.14252 | 0.74159
[6 empty] | 11541 | 0.16462 | 0.79179
[6 empty] | 11542 | 0.081594 | 0.85252
[6 empty] | 11543 | 0.078657 | 0.78486
[6 empty] | 11544 | 0.067524 | 0.83276
[6 empty] | 11545 | 0.064154 | 0.87872
[6 empty] | 11546 | 0.076741 | 0.86334
[6 empty] | 11547 | 0.060252 | 0.90776
[6 empty] | 11548 | 0.089119 | 0.88276
[6 empty] | 11549 | 0.084224 | 0.89772
[6 empty] | 11550 | 0.058573 | 0.87997
[6 empty] | 11551 | 0.05351 | 0.76203
[6 empty] | 11552 | 0.026797 | 0.86872
[6 empty] | 11553 | 0.018056 | 0.86179
[6 empty] | 11554 | 0.024979 | 0.77472
[6 empty] | 11555 | 0.01772 | 0.80407
[6 empty] | 11556 | 0.0075664 | 0.88228
[6 empty] | 11557 | 0.019371 | 0.89317
[6 empty] | 11558 | 0.0013287 | 0.91317
[6 empty] | 11559 | 4.1958e-05 | 0.91283
[6 empty] | 11560 | 0 | 0.93607
[6 empty] | 11561 | 0 | 0.91231
[6 empty] | 11562 | 0 | 0.90634
[6 empty] | 11563 | 0.0019161 | 0.89759
[6 empty] | 11564 | 0.0091469 | 0.90983
[6 empty] | 11565 | 0.01421 | 0.93348
[6 empty] | 11566 | 0.022601 | 0.93897
[6 empty] | 11567 | 0.048615 | 0.8769
[6 empty] | 11568 | 0.083636 | 0.82897
[6 empty] | 11569 | 0.10347 | 0.7819
[6 empty] | 11570 | 0.10765 | 0.82179
[6 empty] | 11571 | 0.14582 | 0.79179
[6 empty] | 11572 | 0.16076 | 0.85993
[6 empty] | 11573 | 0.22259 | 0.93276
[6 empty] | 11574 | 0.21334 | 0.92228
[6 empty] | 11575 | 0.19716 | 0.92176
[6 empty] | 11576 | 0.21919 | 0.91455
[6 empty] | 11577 | 0.19497 | 0.83286
[6 empty] | 11578 | 0.19512 | 0.81603
[6 empty] | 11579 | 0.20316 | 0.69586
[6 empty] | 11580 | 0.21338 | 0.66607
[6 empty] | 11581 | 0.21729 | 0.70655
[6 empty] | 11582 | 0.23025 | 0.88131
[6 empty] | 11583 | 0.25867 | 0.86938
[6 empty] | 11584 | 0.2808 | 0.88597
[6 empty] | 11585 | 0.2978 | 0.85593
[6 empty] | 11586 | 0.30271 | 0.89262
[6 empty] | 11587 | 0.32101 | 0.8849
[6 empty] | 11588 | 0.31199 | 0.81807
[6 empty] | 11589 | 0.33186 | 0.80031
[6 empty] | 11590 | 0.27933 | 0.75072
[6 empty] | 11591 | 0.23481 | 0.49066
[6 empty] | 11592 | 0.23473 | 0.37331
[6 empty] | 11593 | 0.21901 | 0.435
[6 empty] | 11594 | 0.1514 | 0.30762
[6 empty] | 11595 | 0.14116 | 0.24683
[6 empty] | 11596 | 0.11576 | 0.26628
[6 empty] | 11597 | 0.086266 | 0.15745
[6 empty] | 11598 | 0.061091 | 0.10055
[6 empty] | 11599 | 0.042503 | 0.050966
[6 empty] | 11600 | 0.033916 | 0.026897
[6 empty] | 11601 | 0.035329 | 0.0043103
[6 empty] | 11602 | 0.021343 | 0
[6 empty] | 11603 | 0.014573 | 0.00037931
[6 empty] | 11604 | 0.0081259 | 0.013414
[6 empty] | 11605 | 0.0057063 | 0.023276
[6 empty] | 11606 | 0.0036643 | 0.041414
[6 empty] | 11607 | 0.00016783 | 0.047103
[6 empty] | 11608 | 0 | 0.028103
[6 empty] | 11609 | 0 | 0.10307
[6 empty] | 11610 | 0.023399 | 0.07531
[6 empty] | 11611 | 0.05951 | 0.038724
[6 empty] | 11612 | 0.08842 | 0.024552
[6 empty] | 11613 | 0.09614 | 0.031517
[6 empty] | 11614 | 0.1222 | 0.026069
[6 empty] | 11615 | 0.15417 | 0.022966
[6 empty] | 11616 | 0.1462 | 0.040552
[6 empty] | 11617 | 0.12469 | 0.071552
[6 empty] | 11618 | 0.14764 | 0.087379
[6 empty] | 11619 | 0.12638 | 0.10417
[6 empty] | 11620 | 0.065818 | 0.073552
[6 empty] | 11621 | 0.03828 | 0.068897
[6 empty] | 11622 | 0.034951 | 0.029448
[6 empty] | 11623 | 0.077161 | 0.00096552
[6 empty] | 11624 | 0.08835 | 0
[6 empty] | 11625 | 0.067189 | 0
[6 empty] | 11626 | 0.066951 | 0
[6 empty] | 11627 | 0.10555 | 0
[6 empty] | 11628 | 0.1612 | 0
[6 empty] | 11629 | 0.21182 | 0
[6 empty] | 11630 | 0.18895 | 0.011241
[6 empty] | 11631 | 0.17158 | 0.049897
[6 empty] | 11632 | 0.13954 | 0.085586
[6 empty] | 11633 | 0.14112 | 0.085897
[6 empty] | 11634 | 0.086601 | 0.10862
[6 empty] | 11635 | 0.027007 | 0.086414
[6 empty] | 11636 | 0.035762 | 0.12141
[6 empty] | 11637 | 0.055343 | 0.16562
[6 empty] | 11638 | 0.066336 | 0.21417
[6 empty] | 11639 | 0.05628 | 0.21983
[6 empty] | 11640 | 0.027986 | 0.23524
[6 empty] | 11641 | 0.03207 | 0.27472
[6 empty] | 11642 | 0.03758 | 0.195
[6 empty] | 11643 | 0.036182 | 0.12045
[6 empty] | 11644 | 0.045888 | 0.065069
[6 empty] | 11645 | 0.055203 | 0.023862
[6 empty] | 11646 | 0.11204 | 0.0045172
[6 empty] | 11647 | 0.13006 | 0.0013103
[6 empty] | 11648 | 0.12698 | 0.0002069
[6 empty] | 11649 | 0.12624 | 0
[6 empty] | 11650 | 0.063692 | 0
[6 empty] | 11651 | 0.057189 | 0
[6 empty] | 11652 | 0.059077 | 0
[6 empty] | 11653 | 0.080014 | 0
[6 empty] | 11654 | 0.13456 | 0
[6 empty] | 11655 | 0.16678 | 0
[6 empty] | 11656 | 0.16987 | 0.00017241
[6 empty] | 11657 | 0.1326 | 0
[6 empty] | 11658 | 0.13343 | 0
[6 empty] | 11659 | 0.11541 | 0
[6 empty] | 11660 | 0.076098 | 0
[6 empty] | 11661 | 0.034112 | 0
[6 empty] | 11662 | 0.007958 | 0
[6 empty] | 11663 | 0.0074126 | 0.031621
[6 empty] | 11664 | 0.012056 | 0.1381
[6 empty] | 11665 | 0.015888 | 0.20769
[6 empty] | 11666 | 0.034587 | 0.25921
[6 empty] | 11667 | 0.042056 | 0.37417
[6 empty] | 11668 | 0.06558 | 0.41293
[6 empty] | 11669 | 0.093133 | 0.38634
[6 empty] | 11670 | 0.12615 | 0.33821
[6 empty] | 11671 | 0.11446 | 0.26007
[6 empty] | 11672 | 0.11095 | 0.099759
[6 empty] | 11673 | 0.096825 | 0.11145
[6 empty] | 11674 | 0.14606 | 0.17759
[6 empty] | 11675 | 0.14607 | 0.218
[6 empty] | 11676 | 0.12425 | 0.25086
[6 empty] | 11677 | 0.09565 | 0.36514
[6 empty] | 11678 | 0.073972 | 0.75683
[6 empty] | 11679 | 0.11734 | 0.81714
[6 empty] | 11680 | 0.11957 | 0.81641
[6 empty] | 11681 | 0.11599 | 0.59055
[6 empty] | 11682 | 0.10291 | 0.46655
[6 empty] | 11683 | 0.06 | 0.56197
[6 empty] | 11684 | 0.044434 | 0.70183
[6 empty] | 11685 | 0.037552 | 0.73731
[6 empty] | 11686 | 0.059413 | 0.72566
[6 empty] | 11687 | 0.046741 | 0.74169
[6 empty] | 11688 | 0.022755 | 0.74559
[6 empty] | 11689 | 0.002951 | 0.75538
[6 empty] | 11690 | 0.00043357 | 0.72314
[6 empty] | 11691 | 0.0015664 | 0.65124
[6 empty] | 11692 | 0.0047972 | 0.75524
[6 empty] | 11693 | 0.006028 | 0.84031
[6 empty] | 11694 | 0.0020839 | 0.78307
[6 empty] | 11695 | 0.003035 | 0.70003
[6 empty] | 11696 | 0.0052448 | 0.80662
[6 empty] | 11697 | 0.010811 | 0.77014
[6 empty] | 11698 | 0.0072727 | 0.75028
[6 empty] | 11699 | 6.993e-05 | 0.84872
[6 empty] | 11700 | 0 | 0.82248
[6 empty] | 11701 | 0 | 0.69883
[6 empty] | 11702 | 0 | 0.69541
[6 empty] | 11703 | 0 | 0.51955
[6 empty] | 11704 | 8.3916e-05 | 0.38438
[6 empty] | 11705 | 0.0063636 | 0.40707
[6 empty] | 11706 | 0.010671 | 0.45241
[6 empty] | 11707 | 0.0037622 | 0.41786
[6 empty] | 11708 | 0 | 0.25307
[6 empty] | 11709 | 0.00062937 | 0.15783
[6 empty] | 11710 | 0.0056504 | 0.22172
[6 empty] | 11711 | 0.0053566 | 0.42538
[6 empty] | 11712 | 0.0066993 | 0.42245
[6 empty] | 11713 | 0.015315 | 0.22797
[6 empty] | 11714 | 0.013063 | 0.13055
[6 empty] | 11715 | 0.023189 | 0.077793
[6 empty] | 11716 | 0.012028 | 0.093483
[6 empty] | 11717 | 0.0091049 | 0.16772
[6 empty] | 11718 | 0.023287 | 0.087759
[6 empty] | 11719 | 0.03449 | 0.023517
[6 empty] | 11720 | 0.037846 | 0.038448
[6 empty] | 11721 | 0.03807 | 0.067276
[6 empty] | 11722 | 0.029259 | 0.10734
[6 empty] | 11723 | 0.027049 | 0.1679
[6 empty] | 11724 | 0.036811 | 0.34459
[6 empty] | 11725 | 0.042629 | 0.14345
[6 empty] | 11726 | 0.1045 | 0.034345
[6 empty] | 11727 | 0.20236 | 0.0057931
[6 empty] | 11728 | 0.26137 | 0.023
[6 empty] | 11729 | 0.31614 | 0.015793
[6 empty] | 11730 | 0.3278 | 0.032103
[6 empty] | 11731 | 0.32648 | 0.045241
[6 empty] | 11732 | 0.29076 | 0.076138
[6 empty] | 11733 | 0.30246 | 0.14817
[6 empty] | 11734 | 0.2967 | 0.12228
[6 empty] | 11735 | 0.35008 | 0.10317
[6 empty] | 11736 | 0.4052 | 0.072345
[6 empty] | 11737 | 0.49582 | 0.096345
[6 empty] | 11738 | 0.46768 | 0.14421
[6 empty] | 11739 | 0.45734 | 0.22803
[6 empty] | 11740 | 0.48538 | 0.27266
[6 empty] | 11741 | 0.46368 | 0.17214
[6 empty] | 11742 | 0.41972 | 0.16397
[6 empty] | 11743 | 0.45242 | 0.12217
[6 empty] | 11744 | 0.51579 | 0.015276
[6 empty] | 11745 | 0.53734 | 0.013759
[6 empty] | 11746 | 0.59603 | 0.040034
[6 empty] | 11747 | 0.60145 | 0.077966
[6 empty] | 11748 | 0.65517 | 0.089862
[6 empty] | 11749 | 0.692 | 0.094724
[6 empty] | 11750 | 0.67083 | 0.14166
[6 empty] | 11751 | 0.72014 | 0.22745
[6 empty] | 11752 | 0.75463 | 0.13959
[6 empty] | 11753 | 0.7387 | 0.10703
[6 empty] | 11754 | 0.69608 | 0.11448
[6 empty] | 11755 | 0.61227 | 0.06731
[6 empty] | 11756 | 0.58397 | 0.052207
[6 empty] | 11757 | 0.61505 | 0.067345
[6 empty] | 11758 | 0.594 | 0.13621
[6 empty] | 11759 | 0.65383 | 0.4459
[6 empty] | 11760 | 0.69789 | 0.83376
[6 empty] | 11761 | 0.69302 | 0.88324
[6 empty] | 11762 | 0.59281 | 0.85366
[6 empty] | 11763 | 0.65741 | 0.86966
[6 empty] | 11764 | 0.68081 | 0.70969
[6 empty] | 11765 | 0.79888 | 0.43755
[6 empty] | 11766 | 0.82669 | 0.398
[6 empty] | 11767 | 0.82309 | 0.4811
[6 empty] | 11768 | 0.84236 | 0.38662
[6 empty] | 11769 | 0.85327 | 0.24997
[6 empty] | 11770 | 0.8467 | 0.11038
[6 empty] | 11771 | 0.83443 | 0.033276
[6 empty] | 11772 | 0.81383 | 0.0015862
[6 empty] | 11773 | 0.78811 | 0
[6 empty] | 11774 | 0.77407 | 0
[6 empty] | 11775 | 0.77652 | 0.00072414
[6 empty] | 11776 | 0.77649 | 0.033034
[6 empty] | 11777 | 0.72622 | 0.0097586
[6 empty] | 11778 | 0.76856 | 0.014138
[6 empty] | 11779 | 0.75677 | 0.020931
[6 empty] | 11780 | 0.7246 | 0.0054138
[6 empty] | 11781 | 0.69951 | 0.00013793
[6 empty] | 11782 | 0.69168 | 0.0053448
[6 empty] | 11783 | 0.7079 | 0.0032069
[6 empty] | 11784 | 0.69459 | 0
[6 empty] | 11785 | 0.68992 | 0.013517
[6 empty] | 11786 | 0.71558 | 0.037552
[6 empty] | 11787 | 0.72159 | 0.062931
[6 empty] | 11788 | 0.74404 | 0.020103
[6 empty] | 11789 | 0.76372 | 0.0017241
[6 empty] | 11790 | 0.70793 | 0.020966
[6 empty] | 11791 | 0.68406 | 0.0086207
[6 empty] | 11792 | 0.62378 | 0.018172
[6 empty] | 11793 | 0.53793 | 0.061345
[6 empty] | 11794 | 0.46881 | 0.074759
[6 empty] | 11795 | 0.44477 | 0.085103
[6 empty] | 11796 | 0.38641 | 0.10517
[6 empty] | 11797 | 0.34604 | 0.079586
[6 empty] | 11798 | 0.38814 | 0.11369
[6 empty] | 11799 | 0.44849 | 0.036483
[6 empty] | 11800 | 0.48382 | 0.016414
[6 empty] | 11801 | 0.49039 | 0.027897
[6 empty] | 11802 | 0.43566 | 0.20972
[6 empty] | 11803 | 0.45534 | 0.24452
[6 empty] | 11804 | 0.55046 | 0.20338
[6 empty] | 11805 | 0.69172 | 0.13993
[6 empty] | 11806 | 0.73941 | 0.058862
[6 empty] | 11807 | 0.75782 | 0.066793
[6 empty] | 11808 | 0.78425 | 0.033517
[6 empty] | 11809 | 0.73958 | 0.002931
[6 empty] | 11810 | 0.69483 | 0.0031034
[6 empty] | 11811 | 0.67538 | 0.031621
[6 empty] | 11812 | 0.64575 | 0.038172
[6 empty] | 11813 | 0.63408 | 0.051207
[6 empty] | 11814 | 0.70024 | 0.087034
[6 empty] | 11815 | 0.72811 | 0.052931
[6 empty] | 11816 | 0.73159 | 0.095172
[6 empty] | 11817 | 0.72041 | 0.30586
[6 empty] | 11818 | 0.72354 | 0.051724
[6 empty] | 11819 | 0.70687 | 0.0035862
[6 empty] | 11820 | 0.7275 | 0.0048621
[6 empty] | 11821 | 0.76901 | 0.0073448
[6 empty] | 11822 | 0.78283 | 0
[6 empty] | 11823 | 0.76761 | 0.0050345
[6 empty] | 11824 | 0.72678 | 0.0056207
[6 empty] | 11825 | 0.7767 | 0.00037931
[6 empty] | 11826 | 0.81477 | 0.00075862
[6 empty] | 11827 | 0.77772 | 0
[6 empty] | 11828 | 0.73611 | 0
[6 empty] | 11829 | 0.69131 | 0
[6 empty] | 11830 | 0.68799 | 0
[6 empty] | 11831 | 0.73203 | 0
[6 empty] | 11832 | 0.69076 | 0
[6 empty] | 11833 | 0.68008 | 0
[6 empty] | 11834 | 0.7289 | 0
[6 empty] | 11835 | 0.69264 | 0
[6 empty] | 11836 | 0.64446 | 0
[6 empty] | 11837 | 0.58943 | 0
[6 empty] | 11838 | 0.56841 | 0.0007931
[6 empty] | 11839 | 0.51786 | 0.024931
[6 empty] | 11840 | 0.44329 | 0.047
[6 empty] | 11841 | 0.40099 | 0.12624
[6 empty] | 11842 | 0.33901 | 0.17445
[6 empty] | 11843 | 0.36408 | 0.15855
[6 empty] | 11844 | 0.4145 | 0.19107
[6 empty] | 11845 | 0.40603 | 0.23062
[6 empty] | 11846 | 0.35436 | 0.20759
[6 empty] | 11847 | 0.23057 | 0.21141
[6 empty] | 11848 | 0.2373 | 0.30866
[6 empty] | 11849 | 0.26748 | 0.43548
[6 empty] | 11850 | 0.19069 | 0.41186
[6 empty] | 11851 | 0.15766 | 0.28769
[6 empty] | 11852 | 0.074741 | 0.18341
[6 empty] | 11853 | 0.048825 | 0.25045
[6 empty] | 11854 | 0.10571 | 0.33538
[6 empty] | 11855 | 0.062182 | 0.33931
[6 empty] | 11856 | 0.022294 | 0.26131
[6 empty] | 11857 | 0.027972 | 0.23017
[6 empty] | 11858 | 0.01172 | 0.19997
[6 empty] | 11859 | 0.0012448 | 0.22186
[6 empty] | 11860 | 0 | 0.21879
[6 empty] | 11861 | 4.1958e-05 | 0.19938
[6 empty] | 11862 | 0 | 0.18769
[6 empty] | 11863 | 0 | 0.085172
[6 empty] | 11864 | 0.0022378 | 0.097517
[6 empty] | 11865 | 0.014126 | 0.051759
[6 empty] | 11866 | 0.010014 | 0.12483
[6 empty] | 11867 | 0.010517 | 0.15514
[6 empty] | 11868 | 0.0062238 | 0.11207
[6 empty] | 11869 | 0.011734 | 0.064172
[6 empty] | 11870 | 0.017762 | 0.0095172
[6 empty] | 11871 | 0.016014 | 0.031793
[6 empty] | 11872 | 6.993e-05 | 0.18903
[6 empty] | 11873 | 0.00074126 | 0.28917
[6 empty] | 11874 | 0.00053147 | 0.43679
[6 empty] | 11875 | 1.3986e-05 | 0.53986
[6 empty] | 11876 | 0.00046154 | 0.53676
[6 empty] | 11877 | 0.0018042 | 0.68641
[6 empty] | 11878 | 2.7972e-05 | 0.54359
[6 empty] | 11879 | 0.001972 | 0.79155
[6 empty] | 11880 | 0.0035524 | 0.77717
[6 empty] | 11881 | 0.0071329 | 0.85228
[6 empty] | 11882 | 0.0055664 | 0.78452
[6 empty] | 11883 | 0.029455 | 0.90048
[6 empty] | 11884 | 0.042322 | 0.92021
[6 empty] | 11885 | 0.094098 | 0.93514
[6 empty] | 11886 | 0.27517 | 0.91966
[6 empty] | 11887 | 0.36284 | 0.86803
[6 empty] | 11888 | 0.42161 | 0.68221
[6 empty] | 11889 | 0.44662 | 0.55966
[6 empty] | 11890 | 0.39414 | 0.74734
[6 empty] | 11891 | 0.35462 | 0.73666
[6 empty] | 11892 | 0.38789 | 0.63745
[6 empty] | 11893 | 0.53691 | 0.74134
[6 empty] | 11894 | 0.60364 | 0.67848
[6 empty] | 11895 | 0.5429 | 0.77221
[6 empty] | 11896 | 0.47241 | 0.84028
[6 empty] | 11897 | 0.47029 | 0.75541
[6 empty] | 11898 | 0.52952 | 0.70745
[6 empty] | 11899 | 0.44971 | 0.6741
[6 empty] | 11900 | 0.41982 | 0.63941
[6 empty] | 11901 | 0.37154 | 0.53966
[6 empty] | 11902 | 0.31955 | 0.4879
[6 empty] | 11903 | 0.23755 | 0.86745
[6 empty] | 11904 | 0.17543 | 0.90321
[6 empty] | 11905 | 0.17841 | 0.90179
[6 empty] | 11906 | 0.17667 | 0.91066
[6 empty] | 11907 | 0.16045 | 0.88617
[6 empty] | 11908 | 0.30484 | 0.91983
[6 empty] | 11909 | 0.49786 | 0.91317
[6 empty] | 11910 | 0.28351 | 0.87052
[6 empty] | 11911 | 0.29663 | 0.91293
[6 empty] | 11912 | 0.22583 | 0.92052
[6 empty] | 11913 | 0.28087 | 0.90614
[6 empty] | 11914 | 0.10677 | 0.91041
[6 empty] | 11915 | 0.077189 | 0.92379
[6 empty] | 11916 | 0.14248 | 0.92638
[6 empty] | 11917 | 0.18634 | 0.9301
[6 empty] | 11918 | 0.19124 | 0.92103
[6 empty] | 11919 | 0.15934 | 0.91241
[6 empty] | 11920 | 0.19078 | 0.92252
[6 empty] | 11921 | 0.15839 | 0.93672
[6 empty] | 11922 | 0.12138 | 0.93717
[6 empty] | 11923 | 0.090322 | 0.94162
[6 empty] | 11924 | 0.15663 | 0.94252
[6 empty] | 11925 | 0.16552 | 0.94117
[6 empty] | 11926 | 0.16569 | 0.93686
[6 empty] | 11927 | 0.24055 | 0.93648
[6 empty] | 11928 | 0.46206 | 0.94172
[6 empty] | 11929 | 0.67145 | 0.94234
[6 empty] | 11930 | 0.71801 | 0.93817
[6 empty] | 11931 | 0.75635 | 0.94348
[6 empty] | 11932 | 0.67213 | 0.94238
[6 empty] | 11933 | 0.57422 | 0.93738
[6 empty] | 11934 | 0.52792 | 0.92231
[6 empty] | 11935 | 0.42681 | 0.91017
[6 empty] | 11936 | 0.40923 | 0.92359
[6 empty] | 11937 | 0.31624 | 0.9191
[6 empty] | 11938 | 0.2806 | 0.8741
[6 empty] | 11939 | 0.30538 | 0.88566
[6 empty] | 11940 | 0.30513 | 0.79645
[6 empty] | 11941 | 0.35912 | 0.67848
[6 empty] | 11942 | 0.34919 | 0.67679
[6 empty] | 11943 | 0.43305 | 0.8099
[6 empty] | 11944 | 0.44794 | 0.62659
[6 empty] | 11945 | 0.57529 | 0.65169
[6 empty] | 11946 | 0.47937 | 0.69424
[6 empty] | 11947 | 0.48255 | 0.75603
[6 empty] | 11948 | 0.51933 | 0.77921
[6 empty] | 11949 | 0.50027 | 0.83476
[6 empty] | 11950 | 0.61187 | 0.87686
[6 empty] | 11951 | 0.67737 | 0.8791
[6 empty] | 11952 | 0.6781 | 0.90859
[6 empty] | 11953 | 0.76123 | 0.8591
[6 empty] | 11954 | 0.77 | 0.88224
[6 empty] | 11955 | 0.78159 | 0.87772
[6 empty] | 11956 | 0.7291 | 0.871
[6 empty] | 11957 | 0.59218 | 0.79038
[6 empty] | 11958 | 0.46775 | 0.7369
[6 empty] | 11959 | 0.56375 | 0.54817
[6 empty] | 11960 | 0.55211 | 0.66428
[6 empty] | 11961 | 0.59434 | 0.68886
[6 empty] | 11962 | 0.60473 | 0.54376
[6 empty] | 11963 | 0.6152 | 0.3769
[6 empty] | 11964 | 0.59039 | 0.52103
[6 empty] | 11965 | 0.58909 | 0.53462
[6 empty] | 11966 | 0.6362 | 0.53434
[6 empty] | 11967 | 0.67004 | 0.48966
[6 empty] | 11968 | 0.63506 | 0.17666
[6 empty] | 11969 | 0.64962 | 0.384
[6 empty] | 11970 | 0.62924 | 0.48014
[6 empty] | 11971 | 0.61028 | 0.55521
[6 empty] | 11972 | 0.59067 | 0.65007
[6 empty] | 11973 | 0.66249 | 0.59007
[6 empty] | 11974 | 0.53586 | 0.552
[6 empty] | 11975 | 0.63671 | 0.47441
[6 empty] | 11976 | 0.59635 | 0.66703
[6 empty] | 11977 | 0.69852 | 0.61886
[6 empty] | 11978 | 0.69277 | 0.41383
[6 empty] | 11979 | 0.6373 | 0.43272
[6 empty] | 11980 | 0.68649 | 0.57762
[6 empty] | 11981 | 0.75685 | 0.5759
[6 empty] | 11982 | 0.79631 | 0.63662
[6 empty] | 11983 | 0.76148 | 0.72841
[6 empty] | 11984 | 0.76575 | 0.76617
[6 empty] | 11985 | 0.79277 | 0.79828
[6 empty] | 11986 | 0.83831 | 0.84938
[6 empty] | 11987 | 0.85825 | 0.82503
[6 empty] | 11988 | 0.87593 | 0.36472
[6 empty] | 11989 | 0.88527 | 0
[6 empty] | 11990 | 0.86948 | 0.18672
[6 empty] | 11991 | 0.83853 | 0.47383
[6 empty] | 11992 | 0.79962 | 0.67386
[6 empty] | 11993 | 0.80253 | 0.68752
[6 empty] | 11994 | 0.80252 | 0.66014
[6 empty] | 11995 | 0.76527 | 0.5501
[6 empty] | 11996 | 0.75007 | 0.43603
[6 empty] | 11997 | 0.75449 | 0.25021
[6 empty] | 11998 | 0.70919 | 0.71034
[6 empty] | 11999 | 0.74358 | 0.89441
[6 empty] | 12000 | 0.72807 | 0.92528
[6 empty] | 12001 | 0.66966 | 0.93034
[6 empty] | 12002 | 0.6426 | 0.92803
[6 empty] | 12003 | 0.5691 | 0.93331
[6 empty] | 12004 | 0.59587 | 0.84659
[6 empty] | 12005 | 0.61418 | 0.84924
[6 empty] | 12006 | 0.51306 | 0.67628
[6 empty] | 12007 | 0.38929 | 0.58176
[6 empty] | 12008 | 0.3852 | 0.46993
[6 empty] | 12009 | 0.38478 | 0.4641
[6 empty] | 12010 | 0.14585 | 0.6219
[6 empty] | 12011 | 0.14887 | 0.75828
[6 empty] | 12012 | 0.2098 | 0.47259
[6 empty] | 12013 | 0.28264 | 0.52941
[6 empty] | 12014 | 0.43624 | 0.6541
[6 empty] | 12015 | 0.3139 | 0.6829
[6 empty] | 12016 | 0.19151 | 0.67928
[6 empty] | 12017 | 0.18527 | 0.7099
[6 empty] | 12018 | 0.35316 | 0.83007
[6 empty] | 12019 | 0.70821 | 0.81562
[6 empty] | 12020 | 0.7391 | 0.79152
[6 empty] | 12021 | 0.71175 | 0.8909
[6 empty] | 12022 | 0.68807 | 0.87745
[6 empty] | 12023 | 0.668 | 0.86738
[6 empty] | 12024 | 0.67715 | 0.89021
[6 empty] | 12025 | 0.6541 | 0.83766
[6 empty] | 12026 | 0.67306 | 0.67348
[6 empty] | 12027 | 0.66495 | 0.42969
[6 empty] | 12028 | 0.71976 | 0.053345
[6 empty] | 12029 | 0.74971 | 0.07831
[6 empty] | 12030 | 0.72787 | 0.19414
[6 empty] | 12031 | 0.75445 | 0.29421
[6 empty] | 12032 | 0.76919 | 0.70748
[6 empty] | 12033 | 0.79036 | 0.69424
[6 empty] | 12034 | 0.77903 | 0.78262
[6 empty] | 12035 | 0.80091 | 0.79
[6 empty] | 12036 | 0.81347 | 0.86145
[6 empty] | 12037 | 0.73615 | 0.88521
[6 empty] | 12038 | 0.76659 | 0.919
[6 empty] | 12039 | 0.80317 | 0.88072
[6 empty] | 12040 | 0.83256 | 0.76983
[6 empty] | 12041 | 0.85035 | 0.70638
[6 empty] | 12042 | 0.81968 | 0.72279
[6 empty] | 12043 | 0.7921 | 0.69648
[6 empty] | 12044 | 0.84041 | 0.77748
[6 empty] | 12045 | 0.87713 | 0.72048
[6 empty] | 12046 | 0.87144 | 0.65462
[6 empty] | 12047 | 0.84898 | 0.71441
[6 empty] | 12048 | 0.8488 | 0.85372
[6 empty] | 12049 | 0.85313 | 0.80821
[6 empty] | 12050 | 0.84255 | 0.85569
[6 empty] | 12051 | 0.84466 | 0.84797
[6 empty] | 12052 | 0.84203 | 0.88403
[6 empty] | 12053 | 0.86273 | 0.9081
[6 empty] | 12054 | 0.85215 | 0.88162
[6 empty] | 12055 | 0.81972 | 0.6409
[6 empty] | 12056 | 0.76915 | 0.46159
[6 empty] | 12057 | 0.7478 | 0.37276
[6 empty] | 12058 | 0.72731 | 0.43355
[6 empty] | 12059 | 0.62171 | 0.54317
[6 empty] | 12060 | 0.29213 | 0.66121
[6 empty] | 12061 | 0.39236 | 0.73128
[6 empty] | 12062 | 0.43103 | 0.62603
[6 empty] | 12063 | 0.42631 | 0.55659
[6 empty] | 12064 | 0.41796 | 0.62103
[6 empty] | 12065 | 0.26013 | 0.7691
[6 empty] | 12066 | 0.39547 | 0.91597
[6 empty] | 12067 | 0.24157 | 0.92124
[6 empty] | 12068 | 0.082196 | 0.91145
[6 empty] | 12069 | 0.020056 | 0.75314
[6 empty] | 12070 | 0.012448 | 0.93834
[6 empty] | 12071 | 0.013189 | 0.93721
[6 empty] | 12072 | 0.043063 | 0.90845
[6 empty] | 12073 | 0.092112 | 0.91231
[6 empty] | 12074 | 0.037706 | 0.91359
[6 empty] | 12075 | 0.084853 | 0.90786
[6 empty] | 12076 | 0.36366 | 0.87745
[6 empty] | 12077 | 0.65071 | 0.90793
[6 empty] | 12078 | 0.75338 | 0.90986
[6 empty] | 12079 | 0.76519 | 0.89238
[6 empty] | 12080 | 0.71182 | 0.8531
[6 empty] | 12081 | 0.6546 | 0.81503
[6 empty] | 12082 | 0.65299 | 0.58828
[6 empty] | 12083 | 0.64483 | 0.37634
[6 empty] | 12084 | 0.59773 | 0.518
[6 empty] | 12085 | 0.5787 | 0.841
[6 empty] | 12086 | 0.58192 | 0.90938
[6 empty] | 12087 | 0.59344 | 0.84355
[6 empty] | 12088 | 0.55021 | 0.92897
[6 empty] | 12089 | 0.47003 | 0.91821
[6 empty] | 12090 | 0.31733 | 0.92317
[6 empty] | 12091 | 0.56976 | 0.9451
[6 empty] | 12092 | 0.6375 | 0.94469
[6 empty] | 12093 | 0.65011 | 0.87117
[6 empty] | 12094 | 0.67035 | 0.80969
[6 empty] | 12095 | 0.64764 | 0.8891
[6 empty] | 12096 | 0.67008 | 0.94441
[6 empty] | 12097 | 0.66971 | 0.93403
[6 empty] | 12098 | 0.64701 | 0.87059
[6 empty] | 12099 | 0.63098 | 0.86452
[6 empty] | 12100 | 0.60737 | 0.90469
[6 empty] | 12101 | 0.63248 | 0.93214
[6 empty] | 12102 | 0.66099 | 0.90945
[6 empty] | 12103 | 0.67643 | 0.87745
[6 empty] | 12104 | 0.68477 | 0.82052
[6 empty] | 12105 | 0.69463 | 0.87772
[6 empty] | 12106 | 0.70036 | 0.90993
[6 empty] | 12107 | 0.67073 | 0.90083
[6 empty] | 12108 | 0.71397 | 0.91986
[6 empty] | 12109 | 0.69495 | 0.92107
[6 empty] | 12110 | 0.67894 | 0.91634
[6 empty] | 12111 | 0.63741 | 0.89331
[6 empty] | 12112 | 0.52439 | 0.88862
[6 empty] | 12113 | 0.59703 | 0.87766
[6 empty] | 12114 | 0.53403 | 0.89341
[6 empty] | 12115 | 0.46762 | 0.92379
[6 empty] | 12116 | 0.50436 | 0.8731
[6 empty] | 12117 | 0.59344 | 0.87331
[6 empty] | 12118 | 0.63379 | 0.90207
[6 empty] | 12119 | 0.71276 | 0.85645
[6 empty] | 12120 | 0.76632 | 0.83724
[6 empty] | 12121 | 0.8152 | 0.77738
[6 empty] | 12122 | 0.80604 | 0.82072
[6 empty] | 12123 | 0.79373 | 0.77269
[6 empty] | 12124 | 0.80393 | 0.828
[6 empty] | 12125 | 0.80997 | 0.87545
[6 empty] | 12126 | 0.75543 | 0.84066
[6 empty] | 12127 | 0.6961 | 0.81486
[6 empty] | 12128 | 0.76288 | 0.908
[6 empty] | 12129 | 0.75852 | 0.88817
[6 empty] | 12130 | 0.79965 | 0.90666
[6 empty] | 12131 | 0.79924 | 0.86052
[6 empty] | 12132 | 0.75369 | 0.84338
[6 empty] | 12133 | 0.76361 | 0.83721
[6 empty] | 12134 | 0.68494 | 0.7671
[6 empty] | 12135 | 0.73955 | 0.77893
[6 empty] | 12136 | 0.65969 | 0.86786
[6 empty] | 12137 | 0.62105 | 0.87466
[6 empty] | 12138 | 0.67117 | 0.88
[6 empty] | 12139 | 0.72263 | 0.79072
[6 empty] | 12140 | 0.73992 | 0.71559
[6 empty] | 12141 | 0.67573 | 0.80859
[6 empty] | 12142 | 0.40719 | 0.86403
[6 empty] | 12143 | 0.44103 | 0.86755
[6 empty] | 12144 | 0.40462 | 0.83645
[6 empty] | 12145 | 0.38758 | 0.79586
[6 empty] | 12146 | 0.40951 | 0.84579
[6 empty] | 12147 | 0.46347 | 0.8919
[6 empty] | 12148 | 0.48959 | 0.91797
[6 empty] | 12149 | 0.46455 | 0.88372
[6 empty] | 12150 | 0.53078 | 0.84762
[6 empty] | 12151 | 0.5681 | 0.90672
[6 empty] | 12152 | 0.5765 | 0.87552
[6 empty] | 12153 | 0.53726 | 0.87455
[6 empty] | 12154 | 0.46617 | 0.84255
[6 empty] | 12155 | 0.38814 | 0.87621
[6 empty] | 12156 | 0.30292 | 0.86293
[6 empty] | 12157 | 0.39418 | 0.91752
[6 empty] | 12158 | 0.37138 | 0.93393
[6 empty] | 12159 | 0.29291 | 0.93224
[6 empty] | 12160 | 0.29224 | 0.93672
[6 empty] | 12161 | 0.19393 | 0.93414
[6 empty] | 12162 | 0.26041 | 0.93245
[6 empty] | 12163 | 0.27738 | 0.94486
[6 empty] | 12164 | 0.43606 | 0.94476
[6 empty] | 12165 | 0.39225 | 0.94183
[6 empty] | 12166 | 0.37537 | 0.9379
[6 empty] | 12167 | 0.51877 | 0.9301
[6 empty] | 12168 | 0.68608 | 0.92741
[6 empty] | 12169 | 0.71797 | 0.88459
[6 empty] | 12170 | 0.73406 | 0.88186
[6 empty] | 12171 | 0.7812 | 0.91062
[6 empty] | 12172 | 0.70818 | 0.87886
[6 empty] | 12173 | 0.68729 | 0.87021
[6 empty] | 12174 | 0.72124 | 0.92238
[6 empty] | 12175 | 0.76021 | 0.87872
[6 empty] | 12176 | 0.82931 | 0.895
[6 empty] | 12177 | 0.80252 | 0.89772
[6 empty] | 12178 | 0.82985 | 0.89862
[6 empty] | 12179 | 0.84901 | 0.90479
[6 empty] | 12180 | 0.85193 | 0.83914
[6 empty] | 12181 | 0.86876 | 0.87545
[6 empty] | 12182 | 0.84361 | 0.88334
[6 empty] | 12183 | 0.79582 | 0.83524
[6 empty] | 12184 | 0.79071 | 0.85517
[6 empty] | 12185 | 0.77259 | 0.9289
[6 empty] | 12186 | 0.66618 | 0.94155
[6 empty] | 12187 | 0.63225 | 0.81021
[6 empty] | 12188 | 0.59741 | 0.45807
[6 empty] | 12189 | 0.5871 | 0.38417
[6 empty] | 12190 | 0.58632 | 0.40328
[6 empty] | 12191 | 0.63471 | 0.3281
[6 empty] | 12192 | 0.59172 | 0.655
[6 empty] | 12193 | 0.53327 | 0.37979
[6 empty] | 12194 | 0.47796 | 0.42197
[6 empty] | 12195 | 0.50989 | 0.58003
[6 empty] | 12196 | 0.65978 | 0.58014
[6 empty] | 12197 | 0.63292 | 0.59934
[6 empty] | 12198 | 0.58611 | 0.36528
[6 empty] | 12199 | 0.5732 | 0.33141
[6 empty] | 12200 | 0.54337 | 0.49948
[6 empty] | 12201 | 0.47706 | 0.6661
[6 empty] | 12202 | 0.49376 | 0.54786
[6 empty] | 12203 | 0.56211 | 0.46934
[6 empty] | 12204 | 0.62948 | 0.41848
[6 empty] | 12205 | 0.57736 | 0.53352
[6 empty] | 12206 | 0.53071 | 0.49938
[6 empty] | 12207 | 0.52806 | 0.54055
[6 empty] | 12208 | 0.5606 | 0.52134
[6 empty] | 12209 | 0.67052 | 0.47355
[6 empty] | 12210 | 0.67965 | 0.19752
[6 empty] | 12211 | 0.59443 | 0.26514
[6 empty] | 12212 | 0.51034 | 0.25369
[6 empty] | 12213 | 0.42834 | 0.29741
[6 empty] | 12214 | 0.28885 | 0.1639
[6 empty] | 12215 | 0.29799 | 0.15283
[6 empty] | 12216 | 0.46545 | 0.088828
[6 empty] | 12217 | 0.26698 | 0.10759
[6 empty] | 12218 | 0.20256 | 0.26538
[6 empty] | 12219 | 0.18667 | 0.29928
[6 empty] | 12220 | 0.14857 | 0.24066
[6 empty] | 12221 | 0.23891 | 0.38655
[6 empty] | 12222 | 0.41062 | 0.53414
[6 empty] | 12223 | 0.34673 | 0.52207
[6 empty] | 12224 | 0.3749 | 0.43331
[6 empty] | 12225 | 0.52064 | 0.31955
[6 empty] | 12226 | 0.86007 | 0.43955
[6 empty] | 12227 | 0.88155 | 0.7241
[6 empty] | 12228 | 0.86794 | 0.73055
[6 empty] | 12229 | 0.76204 | 0.56369
[6 empty] | 12230 | 0.68154 | 0.49579
[6 empty] | 12231 | 0.67278 | 0.37228
[6 empty] | 12232 | 0.6225 | 0.32369
[6 empty] | 12233 | 0.67134 | 0.13534
[6 empty] | 12234 | 0.67915 | 0.17128
[6 empty] | 12235 | 0.69722 | 0.28314
[6 empty] | 12236 | 0.77334 | 0.2411
[6 empty] | 12237 | 0.77131 | 0.13331
[6 empty] | 12238 | 0.82341 | 0.18441
[6 empty] | 12239 | 0.83827 | 0.18831
[6 empty] | 12240 | 0.83551 | 0.067483
[6 empty] | 12241 | 0.82094 | 0.13786
[6 empty] | 12242 | 0.8078 | 0.052724
[6 empty] | 12243 | 0.80639 | 0.045276
[6 empty] | 12244 | 0.71429 | 0.047483
[6 empty] | 12245 | 0.69199 | 0.026793
[6 empty] | 12246 | 0.80978 | 0.025793
[6 empty] | 12247 | 0.7642 | 0.10631
[6 empty] | 12248 | 0.76555 | 0.24166
[6 empty] | 12249 | 0.70628 | 0.2351
[6 empty] | 12250 | 0.71566 | 0.10355
[6 empty] | 12251 | 0.74031 | 0.091793
[6 empty] | 12252 | 0.80627 | 0.068103
[6 empty] | 12253 | 0.81389 | 0.079759
[6 empty] | 12254 | 0.81822 | 0.088069
[6 empty] | 12255 | 0.82017 | 0.070207
[6 empty] | 12256 | 0.81213 | 0.098276
[6 empty] | 12257 | 0.80768 | 0.08
[6 empty] | 12258 | 0.80923 | 0.079931
[6 empty] | 12259 | 0.81796 | 0.16217
[6 empty] | 12260 | 0.76652 | 0.12572
[6 empty] | 12261 | 0.77701 | 0.16455
[6 empty] | 12262 | 0.73884 | 0.22786
[6 empty] | 12263 | 0.69319 | 0.27093
[6 empty] | 12264 | 0.70182 | 0.26969
[6 empty] | 12265 | 0.71043 | 0.23972
[6 empty] | 12266 | 0.73242 | 0.21769
[6 empty] | 12267 | 0.76271 | 0.30772
[6 empty] | 12268 | 0.7533 | 0.31579
[6 empty] | 12269 | 0.75627 | 0.25186
[6 empty] | 12270 | 0.71836 | 0.22783
[6 empty] | 12271 | 0.69808 | 0.2471
[6 empty] | 12272 | 0.68046 | 0.25776
[6 empty] | 12273 | 0.62867 | 0.19934
[6 empty] | 12274 | 0.70657 | 0.16717
[6 empty] | 12275 | 0.73438 | 0.16034
[6 empty] | 12276 | 0.70794 | 0.14203
[6 empty] | 12277 | 0.67903 | 0.127
[6 empty] | 12278 | 0.59832 | 0.14141
[6 empty] | 12279 | 0.54505 | 0.13803
[6 empty] | 12280 | 0.44003 | 0.15283
[6 empty] | 12281 | 0.45211 | 0.16228
[6 empty] | 12282 | 0.36292 | 0.15641
[6 empty] | 12283 | 0.34267 | 0.16597
[6 empty] | 12284 | 0.29938 | 0.17321
[6 empty] | 12285 | 0.19906 | 0.4881
[6 empty] | 12286 | 0.16406 | 0.68703
[6 empty] | 12287 | 0.16761 | 0.82714
[6 empty] | 12288 | 0.14531 | 0.8829
[6 empty] | 12289 | 0.086993 | 0.90348
[6 empty] | 12290 | 0.067329 | 0.93703
[6 empty] | 12291 | 0.034769 | 0.92769
[6 empty] | 12292 | 0.0081538 | 0.92559
[6 empty] | 12293 | 0.0026154 | 0.93038
[6 empty] | 12294 | 0.010545 | 0.93914
[6 empty] | 12295 | 0.024615 | 0.93831
[6 empty] | 12296 | 0.035832 | 0.93752
[6 empty] | 12297 | 0.035105 | 0.93779
[6 empty] | 12298 | 0.033455 | 0.9391
[6 empty] | 12299 | 0.029678 | 0.93934
[6 empty] | 12300 | 0.026993 | 0.9059
[6 empty] | 12301 | 0.029091 | 0.83945
[6 empty] | 12302 | 0.010853 | 0.84203
[6 empty] | 12303 | 0.0051888 | 0.89076
[6 empty] | 12304 | 0.023175 | 0.90431
[6 empty] | 12305 | 0.055706 | 0.91072
[6 empty] | 12306 | 0.10905 | 0.90338
[6 empty] | 12307 | 0.18653 | 0.92979
[6 empty] | 12308 | 0.24573 | 0.91107
[6 empty] | 12309 | 0.29905 | 0.94134
[6 empty] | 12310 | 0.34287 | 0.92455
[6 empty] | 12311 | 0.41334 | 0.91848
[6 empty] | 12312 | 0.48471 | 0.93924
[6 empty] | 12313 | 0.52162 | 0.93269
[6 empty] | 12314 | 0.52373 | 0.92676
[6 empty] | 12315 | 0.55218 | 0.92355
[6 empty] | 12316 | 0.59712 | 0.93241
[6 empty] | 12317 | 0.61815 | 0.92241
[6 empty] | 12318 | 0.66492 | 0.94128
[6 empty] | 12319 | 0.6725 | 0.94283
[6 empty] | 12320 | 0.70944 | 0.91579
[6 empty] | 12321 | 0.72887 | 0.92186
[6 empty] | 12322 | 0.70147 | 0.93783
[6 empty] | 12323 | 0.73745 | 0.92752
[6 empty] | 12324 | 0.74561 | 0.87662
[6 empty] | 12325 | 0.7753 | 0.87324
[6 empty] | 12326 | 0.81484 | 0.90834
[6 empty] | 12327 | 0.82884 | 0.87866
[6 empty] | 12328 | 0.80469 | 0.92652
[6 empty] | 12329 | 0.81709 | 0.90686
[6 empty] | 12330 | 0.81538 | 0.93883
[6 empty] | 12331 | 0.83196 | 0.93997
[6 empty] | 12332 | 0.85253 | 0.94155
[6 empty] | 12333 | 0.86708 | 0.92338
[6 empty] | 12334 | 0.8599 | 0.9389
[6 empty] | 12335 | 0.87006 | 0.90531
[6 empty] | 12336 | 0.85828 | 0.79886
[6 empty] | 12337 | 0.85772 | 0.87538
[6 empty] | 12338 | 0.87183 | 0.92838
[6 empty] | 12339 | 0.88897 | 0.89097
[6 empty] | 12340 | 0.87786 | 0.89903
[6 empty] | 12341 | 0.88025 | 0.91521
[6 empty] | 12342 | 0.8302 | 0.90331
[6 empty] | 12343 | 0.82719 | 0.92397
[6 empty] | 12344 | 0.84697 | 0.92252
[6 empty] | 12345 | 0.8609 | 0.92948
[6 empty] | 12346 | 0.87274 | 0.93162
[6 empty] | 12347 | 0.86269 | 0.93131
[6 empty] | 12348 | 0.86794 | 0.92766
[6 empty] | 12349 | 0.87794 | 0.93407
[6 empty] | 12350 | 0.88015 | 0.9351
[6 empty] | 12351 | 0.8551 | 0.92079
[6 empty] | 12352 | 0.86263 | 0.8811
[6 empty] | 12353 | 0.85566 | 0.85224
[6 empty] | 12354 | 0.87373 | 0.82162
[6 empty] | 12355 | 0.86615 | 0.64903
[6 empty] | 12356 | 0.84152 | 0.4849
[6 empty] | 12357 | 0.80469 | 0.47576
[6 empty] | 12358 | 0.79117 | 0.58328
[6 empty] | 12359 | 0.79358 | 0.097828
[6 empty] | 12360 | 0.77076 | 0
[6 empty] | 12361 | 0.80596 | 0
[6 empty] | 12362 | 0.82436 | 0
[6 empty] | 12363 | 0.81502 | 0
[6 empty] | 12364 | 0.8262 | 0
[6 empty] | 12365 | 0.8482 | 0
[6 empty] | 12366 | 0.84883 | 0
[6 empty] | 12367 | 0.82208 | 0.00086207
[6 empty] | 12368 | 0.86246 | 0.058207
[6 empty] | 12369 | 0.87485 | 0.095241
[6 empty] | 12370 | 0.86776 | 0.13307
[6 empty] | 12371 | 0.86752 | 0.12121
[6 empty] | 12372 | 0.86477 | 0.14297
[6 empty] | 12373 | 0.86608 | 0.068414
[6 empty] | 12374 | 0.83013 | 0.0033103
[6 empty] | 12375 | 0.80639 | 0.010448
[6 empty] | 12376 | 0.79269 | 0.050034
[6 empty] | 12377 | 0.7994 | 0.13031
[6 empty] | 12378 | 0.81046 | 0.24072
[6 empty] | 12379 | 0.80308 | 0.45359
[6 empty] | 12380 | 0.80097 | 0.61079
[6 empty] | 12381 | 0.78517 | 0.68848
[6 empty] | 12382 | 0.80006 | 0.73352
[6 empty] | 12383 | 0.82758 | 0.60479
[6 empty] | 12384 | 0.82512 | 0.43152
[6 empty] | 12385 | 0.81839 | 0.33314
[6 empty] | 12386 | 0.8032 | 0.34972
[6 empty] | 12387 | 0.80145 | 0.36397
[6 empty] | 12388 | 0.81404 | 0.2831
[6 empty] | 12389 | 0.80049 | 0.26472
[6 empty] | 12390 | 0.7913 | 0.28462
[6 empty] | 12391 | 0.76678 | 0.30641
[6 empty] | 12392 | 0.78621 | 0.23366
[6 empty] | 12393 | 0.79062 | 0.15731
[6 empty] | 12394 | 0.79435 | 0.10997
[6 empty] | 12395 | 0.78691 | 0.053103
[6 empty] | 12396 | 0.78333 | 0.033
[6 empty] | 12397 | 0.77038 | 0.010276
[6 empty] | 12398 | 0.76238 | 0.0011724
[6 empty] | 12399 | 0.7687 | 0.0071379
[6 empty] | 12400 | 0.78699 | 0.0032069
[6 empty] | 12401 | 0.79273 | 0.004
[6 empty] | 12402 | 0.80646 | 6.8965e-05
[6 empty] | 12403 | 0.79954 | 0.0058966
[6 empty] | 12404 | 0.80863 | 0.00044828
[6 empty] | 12405 | 0.83394 | 0
[6 empty] | 12406 | 0.85576 | 0
[6 empty] | 12407 | 0.84378 | 0
[6 empty] | 12408 | 0.84004 | 0
[6 empty] | 12409 | 0.82474 | 0
[6 empty] | 12410 | 0.80287 | 0
[6 empty] | 12411 | 0.76519 | 0
[6 empty] | 12412 | 0.74856 | 0
[6 empty] | 12413 | 0.7166 | 0
[6 empty] | 12414 | 0.71256 | 0
[6 empty] | 12415 | 0.77722 | 0
[6 empty] | 12416 | 0.79757 | 0
[6 empty] | 12417 | 0.73256 | 0
[6 empty] | 12418 | 0.66105 | 0
[6 empty] | 12419 | 0.70857 | 0
[6 empty] | 12420 | 0.74897 | 0
[6 empty] | 12421 | 0.75807 | 0
[6 empty] | 12422 | 0.7646 | 0
[6 empty] | 12423 | 0.7212 | 3.4483e-05
[6 empty] | 12424 | 0.79278 | 6.8965e-05
[6 empty] | 12425 | 0.75269 | 0.034103
[6 empty] | 12426 | 0.63208 | 0.076207
[6 empty] | 12427 | 0.64102 | 0.072103
[6 empty] | 12428 | 0.69948 | 0.092414
[6 empty] | 12429 | 0.6975 | 0.18259
[6 empty] | 12430 | 0.65913 | 0.168
[6 empty] | 12431 | 0.60547 | 0.10631
[6 empty] | 12432 | 0.47973 | 0.055379
[6 empty] | 12433 | 0.42969 | 0.058724
[6 empty] | 12434 | 0.42041 | 0.10476
[6 empty] | 12435 | 0.39421 | 0.084448
[6 empty] | 12436 | 0.41056 | 0.068552
[6 empty] | 12437 | 0.47817 | 0.11324
[6 empty] | 12438 | 0.44954 | 0.22497
[6 empty] | 12439 | 0.39807 | 0.37448
[6 empty] | 12440 | 0.35319 | 0.2459
[6 empty] | 12441 | 0.27982 | 0.11776
[6 empty] | 12442 | 0.21929 | 0.062241
[6 empty] | 12443 | 0.16755 | 0.021103
[6 empty] | 12444 | 0.18194 | 0.0057586
[6 empty] | 12445 | 0.15352 | 0
[6 empty] | 12446 | 0.077371 | 0
[6 empty] | 12447 | 0.05179 | 0
[6 empty] | 12448 | 0.037413 | 0
[6 empty] | 12449 | 0.029762 | 3.4483e-05
[6 empty] | 12450 | 0.031203 | 0.0065862
[6 empty] | 12451 | 0.023231 | 0.017
[6 empty] | 12452 | 0.041874 | 0.036138
[6 empty] | 12453 | 0.038881 | 0.072759
[6 empty] | 12454 | 0.038266 | 0.13272
[6 empty] | 12455 | 0.028364 | 0.15969
[6 empty] | 12456 | 0.030965 | 0.19186
[6 empty] | 12457 | 0.012238 | 0.20559
[6 empty] | 12458 | 0.001007 | 0.24338
[6 empty] | 12459 | 0.0030909 | 0.30003
[6 empty] | 12460 | 0.00071329 | 0.31172
[6 empty] | 12461 | 0.00013986 | 0.21476
[6 empty] | 12462 | 0.0015944 | 0.16955
[6 empty] | 12463 | 0.00076923 | 0.27541
[6 empty] | 12464 | 8.3916e-05 | 0.33845
[6 empty] | 12465 | 0 | 0.28962
[6 empty] | 12466 | 1.3986e-05 | 0.081
[6 empty] | 12467 | 0 | 0.00041379
[6 empty] | 12468 | 0.00018182 | 3.4483e-05
[6 empty] | 12469 | 0 | 3.4483e-05
[6 empty] | 12470 | 0 | 0
[6 empty] | 12471 | 0 | 0
[6 empty] | 12472 | 0.0092727 | 0
[6 empty] | 12473 | 0.063161 | 0
[6 empty] | 12474 | 0.058573 | 0
[6 empty] | 12475 | 0.039874 | 0
[6 empty] | 12476 | 0.054615 | 0
[6 empty] | 12477 | 0.055804 | 0
[6 empty] | 12478 | 0.078601 | 0.00010345
[6 empty] | 12479 | 0.11692 | 0.0035862
[6 empty] | 12480 | 0.17372 | 0.014759
[6 empty] | 12481 | 0.13566 | 0.014379
[6 empty] | 12482 | 0.20269 | 0.11293
[6 empty] | 12483 | 0.21829 | 0.062931
[6 empty] | 12484 | 0.35271 | 0.01469
[6 empty] | 12485 | 0.41341 | 0.060103
[6 empty] | 12486 | 0.53006 | 0.055862
[6 empty] | 12487 | 0.64462 | 0.12659
[6 empty] | 12488 | 0.63317 | 0.22493
[6 empty] | 12489 | 0.66014 | 0.40379
[6 empty] | 12490 | 0.57934 | 0.29669
[6 empty] | 12491 | 0.63046 | 0.22045
[6 empty] | 12492 | 0.72971 | 0.028138
[6 empty] | 12493 | 0.76171 | 0.067448
[6 empty] | 12494 | 0.78256 | 0.14541
[6 empty] | 12495 | 0.73687 | 0.39224
[6 empty] | 12496 | 0.57249 | 0.75462
[6 empty] | 12497 | 0.63701 | 0.87886
[6 empty] | 12498 | 0.60992 | 0.8781
[6 empty] | 12499 | 0.35641 | 0.88886
[6 empty] | 12500 | 0.087832 | 0.89376
[6 empty] | 12501 | 0.030224 | 0.85538
[6 empty] | 12502 | 0.035259 | 0.86879
[6 empty] | 12503 | 0.018853 | 0.82931
[6 empty] | 12504 | 0.029524 | 0.55583
[6 empty] | 12505 | 0.032084 | 0.28641
[6 empty] | 12506 | 0.037832 | 0.33469
[6 empty] | 12507 | 0.050797 | 0.25431
[6 empty] | 12508 | 0.085497 | 0.14776
[6 empty] | 12509 | 0.10919 | 0.14514
[6 empty] | 12510 | 0.14905 | 0.24479
[6 empty] | 12511 | 0.14131 | 0.5139
[6 empty] | 12512 | 0.16338 | 0.53614
[6 empty] | 12513 | 0.20084 | 0.60431
[6 empty] | 12514 | 0.22655 | 0.48772
[6 empty] | 12515 | 0.21345 | 0.25545
[6 empty] | 12516 | 0.32469 | 0.17741
[6 empty] | 12517 | 0.42845 | 0.134
[6 empty] | 12518 | 0.31094 | 0.11228
[6 empty] | 12519 | 0.51747 | 0.073448
[6 empty] | 12520 | 0.55628 | 0.039448
[6 empty] | 12521 | 0.31971 | 0.024621
[6 empty] | 12522 | 0.7067 | 0.010621
[6 empty] | 12523 | 0.63099 | 0.030207
[6 empty] | 12524 | 0.30053 | 0.029931
[6 empty] | 12525 | 0.51883 | 0.020414
[6 empty] | 12526 | 0.74428 | 0.01469
[6 empty] | 12527 | 0.74098 | 0.0011034
[6 empty] | 12528 | 0.78787 | 0
[6 empty] | 12529 | 0.78934 | 0
[6 empty] | 12530 | 0.79917 | 0
[6 empty] | 12531 | 0.77709 | 0
[6 empty] | 12532 | 0.79926 | 0.028793
[6 empty] | 12533 | 0.77308 | 0.069069
[6 empty] | 12534 | 0.74922 | 0.11917
[6 empty] | 12535 | 0.72806 | 0.1429
[6 empty] | 12536 | 0.68186 | 0.14238
[6 empty] | 12537 | 0.68517 | 0.15955
[6 empty] | 12538 | 0.67831 | 0.18314
[6 empty] | 12539 | 0.62273 | 0.084552
[6 empty] | 12540 | 0.49873 | 0.17003
[6 empty] | 12541 | 0.36702 | 0.255
[6 empty] | 12542 | 0.37063 | 0.23414
[6 empty] | 12543 | 0.38491 | 0.29517
[6 empty] | 12544 | 0.34025 | 0.22762
[6 empty] | 12545 | 0.30589 | 0.30655
[6 empty] | 12546 | 0.26855 | 0.30255
[6 empty] | 12547 | 0.21869 | 0.45072
[6 empty] | 12548 | 0.18794 | 0.42793
[6 empty] | 12549 | 0.15559 | 0.32848
[6 empty] | 12550 | 0.14055 | 0.3231
[6 empty] | 12551 | 0.14862 | 0.248
[6 empty] | 12552 | 0.11277 | 0.30772
[6 empty] | 12553 | 0.082657 | 0.37059
[6 empty] | 12554 | 0.065762 | 0.41359
[6 empty] | 12555 | 0.047622 | 0.49379
[6 empty] | 12556 | 0.033245 | 0.33797
[6 empty] | 12557 | 0.03207 | 0.13655
[6 empty] | 12558 | 0.017944 | 0.32962
[6 empty] | 12559 | 0.011972 | 0.43521
[6 empty] | 12560 | 0.0018042 | 0.39697
[6 empty] | 12561 | 0 | 0.16921
[6 empty] | 12562 | 0 | 0.32655
[6 empty] | 12563 | 1.3986e-05 | 0.27462
[6 empty] | 12564 | 0.00081119 | 0.47828
[6 empty] | 12565 | 0.00072727 | 0.61328
[6 empty] | 12566 | 0 | 0.53986
[6 empty] | 12567 | 0.0011049 | 0.39124
[6 empty] | 12568 | 0.0043497 | 0.4089
[6 empty] | 12569 | 0.01193 | 0.51203
[6 empty] | 12570 | 0.02435 | 0.54979
[6 empty] | 12571 | 0.054364 | 0.68176
[6 empty] | 12572 | 0.11287 | 0.79252
[6 empty] | 12573 | 0.23245 | 0.76693
[6 empty] | 12574 | 0.34168 | 0.863
[6 empty] | 12575 | 0.38903 | 0.93966
[6 empty] | 12576 | 0.43343 | 0.92534
[6 empty] | 12577 | 0.5181 | 0.91797
[6 empty] | 12578 | 0.5318 | 0.92769
[6 empty] | 12579 | 0.47636 | 0.92731
[6 empty] | 12580 | 0.45576 | 0.91403
[6 empty] | 12581 | 0.47127 | 0.90741
[6 empty] | 12582 | 0.43365 | 0.90431
[6 empty] | 12583 | 0.55401 | 0.84803
[6 empty] | 12584 | 0.62387 | 0.8719
[6 empty] | 12585 | 0.61169 | 0.88417
[6 empty] | 12586 | 0.63662 | 0.8839
[6 empty] | 12587 | 0.69832 | 0.91545
[6 empty] | 12588 | 0.72306 | 0.90003
[6 empty] | 12589 | 0.74467 | 0.88783
[6 empty] | 12590 | 0.76457 | 0.91893
[6 empty] | 12591 | 0.77214 | 0.92024
[6 empty] | 12592 | 0.81631 | 0.92959
[6 empty] | 12593 | 0.76366 | 0.89755
[6 empty] | 12594 | 0.7718 | 0.86072
[6 empty] | 12595 | 0.7347 | 0.80897
[6 empty] | 12596 | 0.69841 | 0.74055
[6 empty] | 12597 | 0.69614 | 0.77631
[6 empty] | 12598 | 0.68731 | 0.81807
[6 empty] | 12599 | 0.55329 | 0.80914
[6 empty] | 12600 | 0.3413 | 0.84924
[6 empty] | 12601 | 0.31564 | 0.80421
[6 empty] | 12602 | 0.35543 | 0.76548
[6 empty] | 12603 | 0.28677 | 0.70117
[6 empty] | 12604 | 0.21262 | 0.62607
[6 empty] | 12605 | 0.24087 | 0.58566
[6 empty] | 12606 | 0.18709 | 0.38714
[6 empty] | 12607 | 0.13288 | 0.3429
[6 empty] | 12608 | 0.11031 | 0.30014
[6 empty] | 12609 | 0.082867 | 0.26986
[6 empty] | 12610 | 0.071832 | 0.28928
[6 empty] | 12611 | 0.033986 | 0.19548
[6 empty] | 12612 | 0.007007 | 0.071034
[6 empty] | 12613 | 0 | 0.028966
[6 empty] | 12614 | 0.00016783 | 0.0043448
[6 empty] | 12615 | 0 | 0.10007
[6 empty] | 12616 | 0.0018462 | 0.21272
[6 empty] | 12617 | 0.0071189 | 0.26714
[6 empty] | 12618 | 0.016056 | 0.2319
[6 empty] | 12619 | 0.022182 | 0.1829
[6 empty] | 12620 | 0.021818 | 0.30186
[6 empty] | 12621 | 0.050727 | 0.37845
[6 empty] | 12622 | 0.065776 | 0.27707
[6 empty] | 12623 | 0.060615 | 0.35703
[6 empty] | 12624 | 0.069552 | 0.25134
[6 empty] | 12625 | 0.066154 | 0.22786
[6 empty] | 12626 | 0.065469 | 0.21331
[6 empty] | 12627 | 0.062545 | 0.18666
[6 empty] | 12628 | 0.075818 | 0.077793
[6 empty] | 12629 | 0.068755 | 0.058655
[6 empty] | 12630 | 0.064322 | 0.031655
[6 empty] | 12631 | 0.083734 | 0.056966
[6 empty] | 12632 | 0.086769 | 0.133
[6 empty] | 12633 | 0.057566 | 0.12359
[6 empty] | 12634 | 0.089664 | 0.15821
[6 empty] | 12635 | 0.11632 | 0.12969
[6 empty] | 12636 | 0.15231 | 0.123
[6 empty] | 12637 | 0.17769 | 0.095897
[6 empty] | 12638 | 0.20867 | 0.12717
[6 empty] | 12639 | 0.21417 | 0.18276
[6 empty] | 12640 | 0.20469 | 0.10731
[6 empty] | 12641 | 0.21143 | 0.058966
[6 empty] | 12642 | 0.17253 | 0.048103
[6 empty] | 12643 | 0.17652 | 0.049414
[6 empty] | 12644 | 0.18825 | 0.10503
[6 empty] | 12645 | 0.19122 | 0.16569
[6 empty] | 12646 | 0.19799 | 0.21528
[6 empty] | 12647 | 0.30917 | 0.29897
[6 empty] | 12648 | 0.33748 | 0.29176
[6 empty] | 12649 | 0.15441 | 0.27221
[6 empty] | 12650 | 0.14727 | 0.24114
[6 empty] | 12651 | 0.17524 | 0.22717
[6 empty] | 12652 | 0.21386 | 0.18048
[6 empty] | 12653 | 0.31793 | 0.13134
[6 empty] | 12654 | 0.39453 | 0.091069
[6 empty] | 12655 | 0.38681 | 0.068966
[6 empty] | 12656 | 0.47055 | 0.049862
[6 empty] | 12657 | 0.60578 | 0.055828
[6 empty] | 12658 | 0.6555 | 0.069552
[6 empty] | 12659 | 0.59407 | 0.071724
[6 empty] | 12660 | 0.58084 | 0.098517
[6 empty] | 12661 | 0.52646 | 0.12007
[6 empty] | 12662 | 0.5421 | 0.10614
[6 empty] | 12663 | 0.55499 | 0.13793
[6 empty] | 12664 | 0.59227 | 0.12131
[6 empty] | 12665 | 0.54594 | 0.13621
[6 empty] | 12666 | 0.50469 | 0.10776
[6 empty] | 12667 | 0.41362 | 0.13959
[6 empty] | 12668 | 0.3345 | 0.086931
[6 empty] | 12669 | 0.33253 | 0.036586
[6 empty] | 12670 | 0.36406 | 0.012759
[6 empty] | 12671 | 0.34856 | 0
[6 empty] | 12672 | 0.28366 | 0
[6 empty] | 12673 | 0.35105 | 0
[6 empty] | 12674 | 0.30922 | 0
[6 empty] | 12675 | 0.20278 | 0
[6 empty] | 12676 | 0.20731 | 0
[6 empty] | 12677 | 0.21829 | 0
[6 empty] | 12678 | 0.25034 | 0.00037931
[6 empty] | 12679 | 0.24298 | 0
[6 empty] | 12680 | 0.16955 | 0.00024138
[6 empty] | 12681 | 0.14239 | 0.006069
[6 empty] | 12682 | 0.12596 | 0.074759
[6 empty] | 12683 | 0.12501 | 0.15366
[6 empty] | 12684 | 0.10828 | 0.10441
[6 empty] | 12685 | 0.080266 | 0.056138
[6 empty] | 12686 | 0.066042 | 0.044966
[6 empty] | 12687 | 0.080727 | 0.0046207
[6 empty] | 12688 | 0.073636 | 0.00010345
[6 empty] | 12689 | 0.066364 | 0.0027241
[6 empty] | 12690 | 0.078979 | 0.002931
[6 empty] | 12691 | 0.068755 | 0.0019655
[6 empty] | 12692 | 0.049315 | 0.010034
[6 empty] | 12693 | 0.045175 | 0.033931
[6 empty] | 12694 | 0.045888 | 0.017414
[6 empty] | 12695 | 0.053301 | 0.01669
[6 empty] | 12696 | 0.058042 | 0.0023448
[6 empty] | 12697 | 0.039986 | 0
[6 empty] | 12698 | 0.03958 | 0
[6 empty] | 12699 | 0.034713 | 0
[6 empty] | 12700 | 0.039441 | 0
[6 empty] | 12701 | 0.051105 | 0
[6 empty] | 12702 | 0.059902 | 0
[6 empty] | 12703 | 0.063706 | 0
[6 empty] | 12704 | 0.065119 | 0.00041379
[6 empty] | 12705 | 0.089147 | 0.003
[6 empty] | 12706 | 0.085692 | 0.0014138
[6 empty] | 12707 | 0.095091 | 0.002069
[6 empty] | 12708 | 0.08835 | 0.0007931
[6 empty] | 12709 | 0.071902 | 0.0018276
[6 empty] | 12710 | 0.068615 | 0.00048276
[6 empty] | 12711 | 0.045063 | 0
[6 empty] | 12712 | 0.030951 | 0.012517
[6 empty] | 12713 | 0.01186 | 0.017966
[6 empty] | 12714 | 0.022252 | 0.0030345
[6 empty] | 12715 | 0.026238 | 0.0037931
[6 empty] | 12716 | 0.014573 | 0.0018966
[6 empty] | 12717 | 0.0010769 | 0.014207
[6 empty] | 12718 | 0.00016783 | 0.03231
[6 empty] | 12719 | 0.0027413 | 0.016207
[6 empty] | 12720 | 0.0019161 | 0.013552
[6 empty] | 12721 | 0.0028951 | 0.018552
[6 empty] | 12722 | 0.0037343 | 0.0063448
[6 empty] | 12723 | 0.0082238 | 0.00068965
[6 empty] | 12724 | 0.0086573 | 0
[6 empty] | 12725 | 0.0094266 | 0
[6 empty] | 12726 | 0.022126 | 0
[6 empty] | 12727 | 0.025119 | 0
[6 empty] | 12728 | 0.019832 | 6.8965e-05
[6 empty] | 12729 | 0.016741 | 0.013483
[6 empty] | 12730 | 0.01586 | 0.017759
[6 empty] | 12731 | 0.0088392 | 0.011897
[6 empty] | 12732 | 0.008965 | 3.4483e-05
[6 empty] | 12733 | 0.00086713 | 0.0025517
[6 empty] | 12734 | 0 | 0.0016552
[6 empty] | 12735 | 0 | 0.0083793
[6 empty] | 12736 | 0 | 0.0038276
[6 empty] | 12737 | 0 | 0.0063448
[6 empty] | 12738 | 0 | 0.013793
[6 empty] | 12739 | 0 | 0.0047931
[6 empty] | 12740 | 0 | 0.0088276
[6 empty] | 12741 | 0 | 0.00093103
[6 empty] | 12742 | 0 | 0
[6 empty] | 12743 | 0 | 0
[6 empty] | 12744 | 0 | 0
[6 empty] | 12745 | 0 | 0
[6 empty] | 12746 | 0.00037762 | 0
[6 empty] | 12747 | 0.0073287 | 0
[6 empty] | 12748 | 0.018252 | 0
[6 empty] | 12749 | 0.025441 | 0
[6 empty] | 12750 | 0.026126 | 0.0016552
[6 empty] | 12751 | 0.024252 | 0.0044828
[6 empty] | 12752 | 0.022224 | 0.0036897
[6 empty] | 12753 | 0.021874 | 0.0095172
[6 empty] | 12754 | 0.025357 | 0.025966
[6 empty] | 12755 | 0.019986 | 0.036207
[6 empty] | 12756 | 0.006951 | 0.022103
[6 empty] | 12757 | 0.016713 | 0.024138
[6 empty] | 12758 | 0.03551 | 0.019345
[6 empty] | 12759 | 0.046839 | 0.015793
[6 empty] | 12760 | 0.084448 | 0.033724
[6 empty] | 12761 | 0.094531 | 0.050931
[6 empty] | 12762 | 0.09572 | 0.102
[6 empty] | 12763 | 0.073497 | 0.11983
[6 empty] | 12764 | 0.056448 | 0.047138
[6 empty] | 12765 | 0.03358 | 0.0085517
[6 empty] | 12766 | 0.036531 | 0
[6 empty] | 12767 | 0.035455 | 0
[6 empty] | 12768 | 0.024168 | 0
[6 empty] | 12769 | 0.021259 | 0
[6 empty] | 12770 | 0.020643 | 0
[6 empty] | 12771 | 0.014168 | 0
[6 empty] | 12772 | 0.012769 | 0
[6 empty] | 12773 | 0.0098601 | 0
[6 empty] | 12774 | 0.020448 | 0
[6 empty] | 12775 | 0.020853 | 0
[6 empty] | 12776 | 0.017706 | 0
[6 empty] | 12777 | 0.013972 | 0
[6 empty] | 12778 | 0.0054685 | 0
[6 empty] | 12779 | 0.0047692 | 0
[6 empty] | 12780 | 0.010545 | 0
[6 empty] | 12781 | 0.011077 | 0
[6 empty] | 12782 | 0.0055524 | 0.0022069
[6 empty] | 12783 | 0.012685 | 0.0011379
[6 empty] | 12784 | 0.011091 | 0
[6 empty] | 12785 | 0.011748 | 0
[6 empty] | 12786 | 0.0066573 | 0
[6 empty] | 12787 | 0.011972 | 0
[6 empty] | 12788 | 0.007958 | 0
[6 empty] | 12789 | 0.0032727 | 0
[6 empty] | 12790 | 0.012657 | 0
[6 empty] | 12791 | 0.025846 | 0
[6 empty] | 12792 | 0.028951 | 0
[6 empty] | 12793 | 0.01586 | 0
[6 empty] | 12794 | 0.018 | 0
[6 empty] | 12795 | 0.027524 | 0
[6 empty] | 12796 | 0.032895 | 0.0023103
[6 empty] | 12797 | 0.038531 | 0.033241
[6 empty] | 12798 | 0.052545 | 0.080552
[6 empty] | 12799 | 0.074126 | 0.12324
[6 empty] | 12800 | 0.084923 | 0.13555
[6 empty] | 12801 | 0.11931 | 0.11876
[6 empty] | 12802 | 0.11238 | 0.14021
[6 empty] | 12803 | 0.132 | 0.17766
[6 empty] | 12804 | 0.14122 | 0.20003
[6 empty] | 12805 | 0.16877 | 0.3249
[6 empty] | 12806 | 0.10488 | 0.41224
[6 empty] | 12807 | 0.11274 | 0.55503
[6 empty] | 12808 | 0.16284 | 0.6279
[6 empty] | 12809 | 0.22944 | 0.65262
[6 empty] | 12810 | 0.19625 | 0.65417
[6 empty] | 12811 | 0.18329 | 0.38721
[6 empty] | 12812 | 0.12551 | 0.17341
[6 empty] | 12813 | 0.11975 | 0.06831
[6 empty] | 12814 | 0.11308 | 0.0076897
[6 empty] | 12815 | 0.10639 | 0
[6 empty] | 12816 | 0.088769 | 0
[6 empty] | 12817 | 0.061594 | 0
[6 empty] | 12818 | 0.10944 | 0
[6 empty] | 12819 | 0.097888 | 0.00086207
[6 empty] | 12820 | 0.049622 | 0.029379
[6 empty] | 12821 | 0.060364 | 0.057552
[6 empty] | 12822 | 0.070042 | 0.06169
[6 empty] | 12823 | 0.083133 | 0.074931
[6 empty] | 12824 | 0.071622 | 0.11845
[6 empty] | 12825 | 0.084322 | 0.13148
[6 empty] | 12826 | 0.09151 | 0.10397
[6 empty] | 12827 | 0.1012 | 0.079103
[6 empty] | 12828 | 0.079161 | 0.043379
[6 empty] | 12829 | 0.077063 | 0.038862
[6 empty] | 12830 | 0.07428 | 0.058793
[6 empty] | 12831 | 0.080476 | 0.071448
[6 empty] | 12832 | 0.06628 | 0.070793
[6 empty] | 12833 | 0.057133 | 0.087897
[6 empty] | 12834 | 0.038266 | 0.063724
[6 empty] | 12835 | 0.014531 | 0.082448
[6 empty] | 12836 | 0.0038182 | 0.119
[6 empty] | 12837 | 0.0011469 | 0.095586
[6 empty] | 12838 | 5.5944e-05 | 0.08231
[6 empty] | 12839 | 0 | 0.047586
[6 empty] | 12840 | 0 | 0.022586
[6 empty] | 12841 | 0.00041958 | 0.0034138
[6 empty] | 12842 | 0.0047692 | 3.4483e-05
[6 empty] | 12843 | 0.0039301 | 0.0013448
[6 empty] | 12844 | 0.0047552 | 0.00041379
[6 empty] | 12845 | 0.007021 | 0.00024138
[6 empty] | 12846 | 0.0051888 | 3.4483e-05
[6 empty] | 12847 | 0.00047552 | 0
[6 empty] | 12848 | 0 | 0
[6 empty] | 12849 | 0.00015385 | 0
[6 empty] | 12850 | 0.00032168 | 0.017793
[6 empty] | 12851 | 0 | 0.013345
[6 empty] | 12852 | 2.7972e-05 | 0
[6 empty] | 12853 | 0.00037762 | 0.00031035
[6 empty] | 12854 | 0.00048951 | 0.0046552
[6 empty] | 12855 | 0 | 0.0071724
[6 empty] | 12856 | 0 | 0.010897
[6 empty] | 12857 | 0.00025175 | 0.024552
[6 empty] | 12858 | 0.0023916 | 0.0086897
[6 empty] | 12859 | 0.01214 | 0.033379
[6 empty] | 12860 | 0.018266 | 0.04369
[6 empty] | 12861 | 0.013189 | 0.051103
[6 empty] | 12862 | 0.027203 | 0.11203
[6 empty] | 12863 | 0.036308 | 0.10931
[6 empty] | 12864 | 0.028783 | 0.080069
[6 empty] | 12865 | 0.023217 | 0.11024
[6 empty] | 12866 | 0.033497 | 0.088
[6 empty] | 12867 | 0.046 | 0.10003
[6 empty] | 12868 | 0.063301 | 0.066483
[6 empty] | 12869 | 0.082462 | 0.063345
[6 empty] | 12870 | 0.1081 | 0.041483
[6 empty] | 12871 | 0.13565 | 0.027172
[6 empty] | 12872 | 0.16568 | 0.033862
[6 empty] | 12873 | 0.14968 | 0.059448
[6 empty] | 12874 | 0.19084 | 0.13286
[6 empty] | 12875 | 0.27021 | 0.137
[6 empty] | 12876 | 0.35815 | 0.14134
[6 empty] | 12877 | 0.41611 | 0.15486
[6 empty] | 12878 | 0.41688 | 0.18255
[6 empty] | 12879 | 0.46968 | 0.17976
[6 empty] | 12880 | 0.64428 | 0.22841
[6 empty] | 12881 | 0.62968 | 0.29134
[6 empty] | 12882 | 0.62959 | 0.26407
[6 empty] | 12883 | 0.63751 | 0.24828
[6 empty] | 12884 | 0.62273 | 0.23917
[6 empty] | 12885 | 0.52562 | 0.18972
[6 empty] | 12886 | 0.53263 | 0.18155
[6 empty] | 12887 | 0.51985 | 0.19986
[6 empty] | 12888 | 0.49017 | 0.23845
[6 empty] | 12889 | 0.44246 | 0.17469
[6 empty] | 12890 | 0.42562 | 0.20176
[6 empty] | 12891 | 0.44973 | 0.23417
[6 empty] | 12892 | 0.4639 | 0.16755
[6 empty] | 12893 | 0.42587 | 0.1051
[6 empty] | 12894 | 0.38941 | 0.078621
[6 empty] | 12895 | 0.38765 | 0.14676
[6 empty] | 12896 | 0.46029 | 0.13507
[6 empty] | 12897 | 0.41085 | 0.16038
[6 empty] | 12898 | 0.3586 | 0.29017
[6 empty] | 12899 | 0.37206 | 0.05831
[6 empty] | 12900 | 0.41724 | 0.00089655
[6 empty] | 12901 | 0.47957 | 0.0036207
[6 empty] | 12902 | 0.50727 | 0.007931
[6 empty] | 12903 | 0.4462 | 0
[6 empty] | 12904 | 0.40197 | 0.0032414
[6 empty] | 12905 | 0.36587 | 0.025034
[6 empty] | 12906 | 0.32396 | 0.015069
[6 empty] | 12907 | 0.34014 | 0.039345
[6 empty] | 12908 | 0.4306 | 0.022793
[6 empty] | 12909 | 0.51537 | 0.022276
[6 empty] | 12910 | 0.55456 | 0.048862
[6 empty] | 12911 | 0.58232 | 0.14648
[6 empty] | 12912 | 0.56439 | 0.12555
[6 empty] | 12913 | 0.58062 | 0.013138
[6 empty] | 12914 | 0.58484 | 0.0097931
[6 empty] | 12915 | 0.58625 | 0
[6 empty] | 12916 | 0.65541 | 0
[6 empty] | 12917 | 0.75462 | 0
[6 empty] | 12918 | 0.71463 | 0.037414
[6 empty] | 12919 | 0.78575 | 0.15283
[6 empty] | 12920 | 0.78392 | 0.10783
[6 empty] | 12921 | 0.74836 | 0.060517
[6 empty] | 12922 | 0.68488 | 0.041966
[6 empty] | 12923 | 0.69297 | 0.025552
[6 empty] | 12924 | 0.62171 | 0.030345
[6 empty] | 12925 | 0.54768 | 0.045655
[6 empty] | 12926 | 0.51099 | 0.014517
[6 empty] | 12927 | 0.43615 | 0.010345
[6 empty] | 12928 | 0.44558 | 0.031759
[6 empty] | 12929 | 0.45442 | 0.14021
[6 empty] | 12930 | 0.42273 | 0.044069
[6 empty] | 12931 | 0.49722 | 0.00051724
[6 empty] | 12932 | 0.50331 | 0.0042759
[6 empty] | 12933 | 0.53531 | 0.028414
[6 empty] | 12934 | 0.6094 | 0.024069
[6 empty] | 12935 | 0.63759 | 0.0086552
[6 empty] | 12936 | 0.66787 | 0
[6 empty] | 12937 | 0.72414 | 0
[6 empty] | 12938 | 0.74544 | 0
[6 empty] | 12939 | 0.70674 | 0
[6 empty] | 12940 | 0.69677 | 0.004
[6 empty] | 12941 | 0.70276 | 3.4483e-05
[6 empty] | 12942 | 0.70055 | 0
[6 empty] | 12943 | 0.74066 | 0.010828
[6 empty] | 12944 | 0.74846 | 0.05831
[6 empty] | 12945 | 0.70291 | 0.15503
[6 empty] | 12946 | 0.73203 | 0.41486
[6 empty] | 12947 | 0.86694 | 0.48866
[6 empty] | 12948 | 0.91594 | 0.32769
[6 empty] | 12949 | 0.89442 | 0.34383
[6 empty] | 12950 | 0.81883 | 0.39638
[6 empty] | 12951 | 0.81144 | 0.23814
[6 empty] | 12952 | 0.75208 | 0.16055
[6 empty] | 12953 | 0.65062 | 0.13855
[6 empty] | 12954 | 0.70235 | 0.11597
[6 empty] | 12955 | 0.7491 | 0.074621
[6 empty] | 12956 | 0.69583 | 0.054034
[6 empty] | 12957 | 0.82101 | 0.034483
[6 empty] | 12958 | 0.85923 | 0.0048966
[6 empty] | 12959 | 0.80178 | 0.00031035
[6 empty] | 12960 | 0.76768 | 0.0025862
[6 empty] | 12961 | 0.63625 | 0.0024483
[6 empty] | 12962 | 0.52596 | 0.0024483
[6 empty] | 12963 | 0.48323 | 0
[6 empty] | 12964 | 0.44484 | 0
[6 empty] | 12965 | 0.40769 | 0
[6 empty] | 12966 | 0.42278 | 0
[6 empty] | 12967 | 0.50186 | 0.00034483
[6 empty] | 12968 | 0.46743 | 0.00068965
[6 empty] | 12969 | 0.42578 | 0.00010345
[6 empty] | 12970 | 0.39312 | 0
[6 empty] | 12971 | 0.29794 | 0.00010345
[6 empty] | 12972 | 0.24443 | 0.0027586
[6 empty] | 12973 | 0.23505 | 0.0023448
[6 empty] | 12974 | 0.14015 | 0.00082759
[6 empty] | 12975 | 0.094266 | 0
[6 empty] | 12976 | 0.055483 | 0.0033793
[6 empty] | 12977 | 0.028112 | 0.00027586
[6 empty] | 12978 | 0.01765 | 0.00017241
[6 empty] | 12979 | 0.002951 | 6.8965e-05
[6 empty] | 12980 | 0.0024056 | 0.00017241
[6 empty] | 12981 | 0.0051608 | 0.00075862
[6 empty] | 12982 | 0.005021 | 3.4483e-05
[6 empty] | 12983 | 0.0084755 | 0
[6 empty] | 12984 | 0.027986 | 0
[6 empty] | 12985 | 0.048336 | 0
[6 empty] | 12986 | 0.058 | 0
[6 empty] | 12987 | 0.037972 | 0
[6 empty] | 12988 | 0.054629 | 0
[6 empty] | 12989 | 0.07779 | 0
[6 empty] | 12990 | 0.10358 | 0
[6 empty] | 12991 | 0.11151 | 0
[6 empty] | 12992 | 0.11655 | 0
[6 empty] | 12993 | 0.17154 | 0
[6 empty] | 12994 | 0.19979 | 0
[6 empty] | 12995 | 0.21779 | 0
[6 empty] | 12996 | 0.23007 | 0.0013793
[6 empty] | 12997 | 0.26941 | 0.0055172
[6 empty] | 12998 | 0.26916 | 0.013448
[6 empty] | 12999 | 0.32951 | 0.02831
[6 empty] | 13000 | 0.34517 | 0.050138
[6 empty] | 13001 | 0.35183 | 0.043759
[6 empty] | 13002 | 0.30864 | 0.036793
[6 empty] | 13003 | 0.26425 | 0.035759
[6 empty] | 13004 | 0.25731 | 0.02831
[6 empty] | 13005 | 0.34052 | 0.028793
[6 empty] | 13006 | 0.39348 | 0.033517
[6 empty] | 13007 | 0.43738 | 0.028552
[6 empty] | 13008 | 0.49337 | 0.010897
[6 empty] | 13009 | 0.52306 | 0.014793
[6 empty] | 13010 | 0.46438 | 0.031724
[6 empty] | 13011 | 0.4842 | 0.047793
[6 empty] | 13012 | 0.42582 | 0.13731
[6 empty] | 13013 | 0.43607 | 0.20866
[6 empty] | 13014 | 0.41259 | 0.23159
[6 empty] | 13015 | 0.33323 | 0.18869
[6 empty] | 13016 | 0.39134 | 0.30514
[6 empty] | 13017 | 0.35599 | 0.55186
[6 empty] | 13018 | 0.27906 | 0.7581
[6 empty] | 13019 | 0.3334 | 0.71314
[6 empty] | 13020 | 0.37122 | 0.57748
[6 empty] | 13021 | 0.42337 | 0.61117
[6 empty] | 13022 | 0.42517 | 0.5121
[6 empty] | 13023 | 0.32848 | 0.52469
[6 empty] | 13024 | 0.31025 | 0.53755
[6 empty] | 13025 | 0.27975 | 0.59162
[6 empty] | 13026 | 0.25315 | 0.57503
[6 empty] | 13027 | 0.1862 | 0.60531
[6 empty] | 13028 | 0.22197 | 0.54903
[6 empty] | 13029 | 0.23053 | 0.48331
[6 empty] | 13030 | 0.22241 | 0.46248
[6 empty] | 13031 | 0.2726 | 0.38393
[6 empty] | 13032 | 0.24957 | 0.40441
[6 empty] | 13033 | 0.28333 | 0.45928
[6 empty] | 13034 | 0.2939 | 0.64203
[6 empty] | 13035 | 0.31446 | 0.67424
[6 empty] | 13036 | 0.31308 | 0.61848
[6 empty] | 13037 | 0.30849 | 0.66083
[6 empty] | 13038 | 0.31032 | 0.618
[6 empty] | 13039 | 0.31021 | 0.5269
[6 empty] | 13040 | 0.35726 | 0.42717
[6 empty] | 13041 | 0.38117 | 0.41769
[6 empty] | 13042 | 0.38116 | 0.41128
[6 empty] | 13043 | 0.47001 | 0.33052
[6 empty] | 13044 | 0.45106 | 0.28614
[6 empty] | 13045 | 0.42469 | 0.31083
[6 empty] | 13046 | 0.45264 | 0.40997
[6 empty] | 13047 | 0.42242 | 0.47803
[6 empty] | 13048 | 0.46278 | 0.58831
[6 empty] | 13049 | 0.47873 | 0.66755
[6 empty] | 13050 | 0.57365 | 0.79383
[6 empty] | 13051 | 0.64912 | 0.9301
[6 empty] | 13052 | 0.53155 | 0.94083
[6 empty] | 13053 | 0.34432 | 0.93503
[6 empty] | 13054 | 0.23491 | 0.90069
[6 empty] | 13055 | 0.16004 | 0.89907
[6 empty] | 13056 | 0.16337 | 0.90228
[6 empty] | 13057 | 0.17538 | 0.79248
[6 empty] | 13058 | 0.24215 | 0.826
[6 empty] | 13059 | 0.26962 | 0.84217
[6 empty] | 13060 | 0.25564 | 0.85417
[6 empty] | 13061 | 0.18979 | 0.90452
[6 empty] | 13062 | 0.18418 | 0.90593
[6 empty] | 13063 | 0.17355 | 0.90659
[6 empty] | 13064 | 0.18434 | 0.87369
[6 empty] | 13065 | 0.23428 | 0.87521
[6 empty] | 13066 | 0.26372 | 0.87521
[6 empty] | 13067 | 0.26606 | 0.86283
[6 empty] | 13068 | 0.27708 | 0.82031
[6 empty] | 13069 | 0.29964 | 0.81617
[6 empty] | 13070 | 0.29417 | 0.84276
[6 empty] | 13071 | 0.28285 | 0.82359
[6 empty] | 13072 | 0.29393 | 0.8381
[6 empty] | 13073 | 0.28164 | 0.89741
[6 empty] | 13074 | 0.28278 | 0.84824
[6 empty] | 13075 | 0.23743 | 0.82352
[6 empty] | 13076 | 0.16436 | 0.8179
[6 empty] | 13077 | 0.1534 | 0.81193
[6 empty] | 13078 | 0.083958 | 0.84348
[6 empty] | 13079 | 0.066322 | 0.89766
[6 empty] | 13080 | 0.059916 | 0.9039
[6 empty] | 13081 | 0.038685 | 0.85362
[6 empty] | 13082 | 0.031944 | 0.87359
[6 empty] | 13083 | 0.01614 | 0.89614
[6 empty] | 13084 | 0.0019301 | 0.91672
[6 empty] | 13085 | 0 | 0.88845
[6 empty] | 13086 | 0 | 0.89034
[6 empty] | 13087 | 4.1958e-05 | 0.93152
[6 empty] | 13088 | 0.0018462 | 0.91266
[6 empty] | 13089 | 0.021133 | 0.89762
[6 empty] | 13090 | 0.042476 | 0.91045
[6 empty] | 13091 | 0.052406 | 0.94379
[6 empty] | 13092 | 0.078853 | 0.94679
[6 empty] | 13093 | 0.14705 | 0.94176
[6 empty] | 13094 | 0.24629 | 0.84228
[6 empty] | 13095 | 0.27208 | 0.70834
[6 empty] | 13096 | 0.29408 | 0.80559
[6 empty] | 13097 | 0.31559 | 0.94314
[6 empty] | 13098 | 0.39923 | 0.93514
[6 empty] | 13099 | 0.46966 | 0.87814
[6 empty] | 13100 | 0.58364 | 0.75793
[6 empty] | 13101 | 0.59245 | 0.68014
[6 empty] | 13102 | 0.47341 | 0.46117
[6 empty] | 13103 | 0.44744 | 0.29955
[6 empty] | 13104 | 0.43331 | 0.39597
[6 empty] | 13105 | 0.46841 | 0.67221
[6 empty] | 13106 | 0.54706 | 0.80714
[6 empty] | 13107 | 0.59702 | 0.74607
[6 empty] | 13108 | 0.65522 | 0.67083
[6 empty] | 13109 | 0.75148 | 0.58755
[6 empty] | 13110 | 0.80624 | 0.7441
[6 empty] | 13111 | 0.82152 | 0.65017
[6 empty] | 13112 | 0.79547 | 0.34407
[6 empty] | 13113 | 0.74315 | 0.18317
[6 empty] | 13114 | 0.77576 | 0.19845
[6 empty] | 13115 | 0.82455 | 0.43538
[6 empty] | 13116 | 0.87871 | 0.6911
[6 empty] | 13117 | 0.84235 | 0.69038
[6 empty] | 13118 | 0.80357 | 0.78421
[6 empty] | 13119 | 0.81961 | 0.87397
[6 empty] | 13120 | 0.84243 | 0.90369
[6 empty] | 13121 | 0.85134 | 0.91762
[6 empty] | 13122 | 0.8571 | 0.92224
[6 empty] | 13123 | 0.8209 | 0.90938
[6 empty] | 13124 | 0.82414 | 0.85828
[6 empty] | 13125 | 0.84516 | 0.89338
[6 empty] | 13126 | 0.83368 | 0.71662
[6 empty] | 13127 | 0.82408 | 0.92417
[6 empty] | 13128 | 0.80306 | 0.92376
[6 empty] | 13129 | 0.81839 | 0.91631
[6 empty] | 13130 | 0.81336 | 0.86914
[6 empty] | 13131 | 0.85266 | 0.76459
[6 empty] | 13132 | 0.82324 | 0.62148
[6 empty] | 13133 | 0.85127 | 0.49338
[6 empty] | 13134 | 0.8621 | 0.70307
[6 empty] | 13135 | 0.76138 | 0.70028
[6 empty] | 13136 | 0.76001 | 0.69403
[6 empty] | 13137 | 0.84829 | 0.72183
[6 empty] | 13138 | 0.79347 | 0.78324
[6 empty] | 13139 | 0.78538 | 0.83038
[6 empty] | 13140 | 0.80081 | 0.83679
[6 empty] | 13141 | 0.84357 | 0.85041
[6 empty] | 13142 | 0.80979 | 0.8819
[6 empty] | 13143 | 0.80117 | 0.93503
[6 empty] | 13144 | 0.76722 | 0.93872
[6 empty] | 13145 | 0.80726 | 0.93493
[6 empty] | 13146 | 0.87035 | 0.93621
[6 empty] | 13147 | 0.88022 | 0.94379
[6 empty] | 13148 | 0.85034 | 0.94197
[6 empty] | 13149 | 0.84646 | 0.8879
[6 empty] | 13150 | 0.83961 | 0.83145
[6 empty] | 13151 | 0.81698 | 0.81324
[6 empty] | 13152 | 0.80579 | 0.88572
[6 empty] | 13153 | 0.76057 | 0.68269
[6 empty] | 13154 | 0.75038 | 0.57266
[6 empty] | 13155 | 0.75477 | 0.53762
[6 empty] | 13156 | 0.74056 | 0.41917
[6 empty] | 13157 | 0.7528 | 0.49555
[6 empty] | 13158 | 0.73898 | 0.50538
[6 empty] | 13159 | 0.69512 | 0.86269
[6 empty] | 13160 | 0.66817 | 0.85934
[6 empty] | 13161 | 0.56885 | 0.84224
[6 empty] | 13162 | 0.50846 | 0.88728
[6 empty] | 13163 | 0.45859 | 0.67293
[6 empty] | 13164 | 0.48131 | 0.49838
[6 empty] | 13165 | 0.41838 | 0.46162
[6 empty] | 13166 | 0.32435 | 0.15348
[6 empty] | 13167 | 0.27719 | 0.24717
[6 empty] | 13168 | 0.25778 | 0.14714
[6 empty] | 13169 | 0.24366 | 0.21262
[6 empty] | 13170 | 0.2949 | 0.18479
[6 empty] | 13171 | 0.36365 | 0.2121
[6 empty] | 13172 | 0.30429 | 0.231
[6 empty] | 13173 | 0.44305 | 0.28424
[6 empty] | 13174 | 0.53488 | 0.33241
[6 empty] | 13175 | 0.62703 | 0.36493
[6 empty] | 13176 | 0.58997 | 0.36655
[6 empty] | 13177 | 0.67365 | 0.21879
[6 empty] | 13178 | 0.7334 | 0.081448
[6 empty] | 13179 | 0.75484 | 0.038103
[6 empty] | 13180 | 0.77029 | 0.13786
[6 empty] | 13181 | 0.75769 | 0.34607
[6 empty] | 13182 | 0.77232 | 0.33717
[6 empty] | 13183 | 0.78751 | 0.49097
[6 empty] | 13184 | 0.78814 | 0.43521
[6 empty] | 13185 | 0.79027 | 0.66834
[6 empty] | 13186 | 0.79288 | 0.6749
[6 empty] | 13187 | 0.78073 | 0.64341
[6 empty] | 13188 | 0.72137 | 0.71579
[6 empty] | 13189 | 0.61582 | 0.73269
[6 empty] | 13190 | 0.62315 | 0.73483
[6 empty] | 13191 | 0.49488 | 0.69328
[6 empty] | 13192 | 0.57255 | 0.533
[6 empty] | 13193 | 0.44403 | 0.40469
[6 empty] | 13194 | 0.36831 | 0.35021
[6 empty] | 13195 | 0.46994 | 0.33655
[6 empty] | 13196 | 0.44827 | 0.43393
[6 empty] | 13197 | 0.38007 | 0.409
[6 empty] | 13198 | 0.50794 | 0.36521
[6 empty] | 13199 | 0.44779 | 0.51941
[6 empty] | 13200 | 0.36424 | 0.31362
[6 empty] | 13201 | 0.30448 | 0.19683
[6 empty] | 13202 | 0.3271 | 0.14841
[6 empty] | 13203 | 0.26659 | 0.13876
[6 empty] | 13204 | 0.1627 | 0.132
[6 empty] | 13205 | 0.078979 | 0.043241
[6 empty] | 13206 | 0.04 | 0.046034
[6 empty] | 13207 | 0.028462 | 0.030862
[6 empty] | 13208 | 0.095916 | 0.027138
[6 empty] | 13209 | 0.20776 | 0.13948
[6 empty] | 13210 | 0.27666 | 0.25624
[6 empty] | 13211 | 0.55301 | 0.32786
[6 empty] | 13212 | 0.66941 | 0.61586
[6 empty] | 13213 | 0.74657 | 0.66538
[6 empty] | 13214 | 0.78236 | 0.78093
[6 empty] | 13215 | 0.75211 | 0.87834
[6 empty] | 13216 | 0.69309 | 0.71397
[6 empty] | 13217 | 0.72987 | 0.70362
[6 empty] | 13218 | 0.67277 | 0.44355
[6 empty] | 13219 | 0.58302 | 0.55966
[6 empty] | 13220 | 0.48863 | 0.78493
[6 empty] | 13221 | 0.35129 | 0.84017
[6 empty] | 13222 | 0.31387 | 0.79748
[6 empty] | 13223 | 0.30727 | 0.75931
[6 empty] | 13224 | 0.19361 | 0.79341
[6 empty] | 13225 | 0.10364 | 0.85976
[6 empty] | 13226 | 0.096154 | 0.85855
[6 empty] | 13227 | 0.031734 | 0.83938
[6 empty] | 13228 | 0.0043357 | 0.8021
[6 empty] | 13229 | 0.011021 | 0.78821
[6 empty] | 13230 | 0.017776 | 0.87645
[6 empty] | 13231 | 0.047189 | 0.88045
[6 empty] | 13232 | 0.078364 | 0.88841
[6 empty] | 13233 | 0.088993 | 0.921
[6 empty] | 13234 | 0.10221 | 0.93145
[6 empty] | 13235 | 0.17662 | 0.93334
[6 empty] | 13236 | 0.28726 | 0.92493
[6 empty] | 13237 | 0.30306 | 0.93214
[6 empty] | 13238 | 0.34794 | 0.91266
[6 empty] | 13239 | 0.36769 | 0.898
[6 empty] | 13240 | 0.37908 | 0.88631
[6 empty] | 13241 | 0.3979 | 0.91997
[6 empty] | 13242 | 0.37159 | 0.90497
[6 empty] | 13243 | 0.33243 | 0.932
[6 empty] | 13244 | 0.32924 | 0.92393
[6 empty] | 13245 | 0.39722 | 0.91683
[6 empty] | 13246 | 0.41459 | 0.88338
[6 empty] | 13247 | 0.4393 | 0.86572
[6 empty] | 13248 | 0.46434 | 0.8879
[6 empty] | 13249 | 0.47041 | 0.91521
[6 empty] | 13250 | 0.48136 | 0.91297
[6 empty] | 13251 | 0.32524 | 0.86117
[6 empty] | 13252 | 0.34105 | 0.84793
[6 empty] | 13253 | 0.3459 | 0.83272
[6 empty] | 13254 | 0.34792 | 0.84724
[6 empty] | 13255 | 0.36662 | 0.9009
[6 empty] | 13256 | 0.36931 | 0.88321
[6 empty] | 13257 | 0.36927 | 0.90131
[6 empty] | 13258 | 0.45232 | 0.91966
[6 empty] | 13259 | 0.68828 | 0.92241
[6 empty] | 13260 | 0.79087 | 0.85917
[6 empty] | 13261 | 0.67716 | 0.76831
[6 empty] | 13262 | 0.33903 | 0.77083
[6 empty] | 13263 | 0.37752 | 0.79731
[6 empty] | 13264 | 0.45985 | 0.76821
[6 empty] | 13265 | 0.43383 | 0.76831
[6 empty] | 13266 | 0.36067 | 0.42538
[6 empty] | 13267 | 0.25117 | 0.59893
[6 empty] | 13268 | 0.12986 | 0.48945
[6 empty] | 13269 | 0.06172 | 0.40052
[6 empty] | 13270 | 0.10297 | 0.64355
[6 empty] | 13271 | 0.081594 | 0.42248
[6 empty] | 13272 | 0.085594 | 0.23197
[6 empty] | 13273 | 0.10011 | 0.067724
[6 empty] | 13274 | 0.11446 | 0.015793
[6 empty] | 13275 | 0.11838 | 0.10207
[6 empty] | 13276 | 0.26027 | 0.43934
[6 empty] | 13277 | 0.34534 | 0.79986
[6 empty] | 13278 | 0.42432 | 0.90886
[6 empty] | 13279 | 0.41427 | 0.9081
[6 empty] | 13280 | 0.43105 | 0.90662
[6 empty] | 13281 | 0.37122 | 0.89045
[6 empty] | 13282 | 0.32895 | 0.89803
[6 empty] | 13283 | 0.31197 | 0.88186
[6 empty] | 13284 | 0.28415 | 0.89631
[6 empty] | 13285 | 0.25771 | 0.8769
[6 empty] | 13286 | 0.17694 | 0.87886
[6 empty] | 13287 | 0.11303 | 0.88797
[6 empty] | 13288 | 0.17744 | 0.86466
[6 empty] | 13289 | 0.19895 | 0.82014
[6 empty] | 13290 | 0.15516 | 0.31486
[6 empty] | 13291 | 0.20249 | 0.44831
[6 empty] | 13292 | 0.21144 | 0.82034
[6 empty] | 13293 | 0.42997 | 0.88986
[6 empty] | 13294 | 0.54986 | 0.85759
[6 empty] | 13295 | 0.68042 | 0.85714
[6 empty] | 13296 | 0.60173 | 0.85314
[6 empty] | 13297 | 0.68295 | 0.68641
[6 empty] | 13298 | 0.68985 | 0.60972
[6 empty] | 13299 | 0.70779 | 0.39672
[6 empty] | 13300 | 0.79309 | 0.25438
[6 empty] | 13301 | 0.83436 | 0.048724
[6 empty] | 13302 | 0.84172 | 0.022552
[6 empty] | 13303 | 0.85078 | 0.011172
[6 empty] | 13304 | 0.79246 | 0.068828
[6 empty] | 13305 | 0.78678 | 0.10824
[6 empty] | 13306 | 0.77589 | 0.060724
[6 empty] | 13307 | 0.76077 | 0.16448
[6 empty] | 13308 | 0.66734 | 0.15659
[6 empty] | 13309 | 0.72871 | 0.17714
[6 empty] | 13310 | 0.7569 | 0.17379
[6 empty] | 13311 | 0.76277 | 0.27652
[6 empty] | 13312 | 0.73703 | 0.11145
[6 empty] | 13313 | 0.3598 | 0.026931
[6 empty] | 13314 | 0.15256 | 0.0015862
[6 empty] | 13315 | 0.054713 | 0.00044828
[6 empty] | 13316 | 0.018252 | 3.4483e-05
[6 empty] | 13317 | 0.0026573 | 3.4483e-05
[6 empty] | 13318 | 0.049161 | 0.00027586
[6 empty] | 13319 | 0.23842 | 0.058103
[6 empty] | 13320 | 0.63502 | 0.086793
[6 empty] | 13321 | 0.79515 | 0.08631
[6 empty] | 13322 | 0.82459 | 0.27497
[6 empty] | 13323 | 0.78238 | 0.47469
[6 empty] | 13324 | 0.67245 | 0.56093
[6 empty] | 13325 | 0.63048 | 0.65083
[6 empty] | 13326 | 0.64394 | 0.74776
[6 empty] | 13327 | 0.6302 | 0.77648
[6 empty] | 13328 | 0.52712 | 0.80093
[6 empty] | 13329 | 0.4491 | 0.80141
[6 empty] | 13330 | 0.42808 | 0.83021
[6 empty] | 13331 | 0.29883 | 0.80372
[6 empty] | 13332 | 0.14274 | 0.81652
[6 empty] | 13333 | 0.083497 | 0.83321
[6 empty] | 13334 | 0.064979 | 0.88045
[6 empty] | 13335 | 0.025175 | 0.89055
[6 empty] | 13336 | 0.0021818 | 0.89872
[6 empty] | 13337 | 0.0018042 | 0.88683
[6 empty] | 13338 | 0 | 0.90883
[6 empty] | 13339 | 0 | 0.90166
[6 empty] | 13340 | 0.00012587 | 0.8909
[6 empty] | 13341 | 0.015063 | 0.75783
[6 empty] | 13342 | 0.043874 | 0.77872
[6 empty] | 13343 | 0.080769 | 0.84603
[6 empty] | 13344 | 0.18897 | 0.64303
[6 empty] | 13345 | 0.24715 | 0.66728
[6 empty] | 13346 | 0.32751 | 0.19503
[6 empty] | 13347 | 0.55992 | 0.48545
[6 empty] | 13348 | 0.80483 | 0.68817
[6 empty] | 13349 | 0.84789 | 0.44314
[6 empty] | 13350 | 0.84673 | 0.20197
[6 empty] | 13351 | 0.84315 | 0.40462
[6 empty] | 13352 | 0.86913 | 0.37669
[6 empty] | 13353 | 0.84246 | 0.019621
[6 empty] | 13354 | 0.85466 | 0
[6 empty] | 13355 | 0.86477 | 0.060172
[6 empty] | 13356 | 0.80315 | 0.43334
[6 empty] | 13357 | 0.80975 | 0.66069
[6 empty] | 13358 | 0.84785 | 0.83197
[6 empty] | 13359 | 0.86762 | 0.85383
[6 empty] | 13360 | 0.86129 | 0.7261
[6 empty] | 13361 | 0.84783 | 0.386
[6 empty] | 13362 | 0.84203 | 0.19028
[6 empty] | 13363 | 0.82077 | 0.4529
[6 empty] | 13364 | 0.84285 | 0.71521
[6 empty] | 13365 | 0.88358 | 0.839
[6 empty] | 13366 | 0.87895 | 0.82672
[6 empty] | 13367 | 0.85827 | 0.71241
[6 empty] | 13368 | 0.87315 | 0.75052
[6 empty] | 13369 | 0.88039 | 0.6721
[6 empty] | 13370 | 0.93337 | 0.68614
[6 empty] | 13371 | 0.92669 | 0.86366
[6 empty] | 13372 | 0.85945 | 0.87659
[6 empty] | 13373 | 0.8234 | 0.90279
[6 empty] | 13374 | 0.87863 | 0.87634
[6 empty] | 13375 | 0.9001 | 0.88041
[6 empty] | 13376 | 0.87779 | 0.89607
[6 empty] | 13377 | 0.76912 | 0.8421
[6 empty] | 13378 | 0.69646 | 0.86359
[6 empty] | 13379 | 0.82025 | 0.827
[6 empty] | 13380 | 0.8395 | 0.81338
[6 empty] | 13381 | 0.78366 | 0.86876
[6 empty] | 13382 | 0.65629 | 0.87866
[6 empty] | 13383 | 0.59543 | 0.89917
[6 empty] | 13384 | 0.59789 | 0.8871
[6 empty] | 13385 | 0.56094 | 0.845
[6 empty] | 13386 | 0.54848 | 0.89317
[6 empty] | 13387 | 0.62231 | 0.86014
[6 empty] | 13388 | 0.39962 | 0.77583
[6 empty] | 13389 | 0.19168 | 0.89662
[6 empty] | 13390 | 0.16063 | 0.88221
[6 empty] | 13391 | 0.28006 | 0.89534
[6 empty] | 13392 | 0.28021 | 0.8641
[6 empty] | 13393 | 0.35667 | 0.81155
[6 empty] | 13394 | 0.46365 | 0.82979
[6 empty] | 13395 | 0.45186 | 0.83762
[6 empty] | 13396 | 0.47483 | 0.84059
[6 empty] | 13397 | 0.42669 | 0.85759
[6 empty] | 13398 | 0.26817 | 0.84772
[6 empty] | 13399 | 0.28027 | 0.811
[6 empty] | 13400 | 0.40213 | 0.7629
[6 empty] | 13401 | 0.35222 | 0.62234
[6 empty] | 13402 | 0.35355 | 0.58266
[6 empty] | 13403 | 0.39262 | 0.37186
[6 empty] | 13404 | 0.39124 | 0.66821
[6 empty] | 13405 | 0.35615 | 0.59938
[6 empty] | 13406 | 0.33364 | 0.83562
[6 empty] | 13407 | 0.3518 | 0.80714
[6 empty] | 13408 | 0.34362 | 0.34628
[6 empty] | 13409 | 0.31793 | 0.38859
[6 empty] | 13410 | 0.2259 | 0.47966
[6 empty] | 13411 | 0.19601 | 0.66472
[6 empty] | 13412 | 0.36526 | 0.51976
[6 empty] | 13413 | 0.59614 | 0.634
[6 empty] | 13414 | 0.66277 | 0.66334
[6 empty] | 13415 | 0.73559 | 0.70907
[6 empty] | 13416 | 0.74042 | 0.62845
[6 empty] | 13417 | 0.75627 | 0.6661
[6 empty] | 13418 | 0.79807 | 0.67559
[6 empty] | 13419 | 0.79509 | 0.29845
[6 empty] | 13420 | 0.75313 | 0.52303
[6 empty] | 13421 | 0.69741 | 0.78831
[6 empty] | 13422 | 0.62572 | 0.3999
[6 empty] | 13423 | 0.68551 | 0.4991
[6 empty] | 13424 | 0.58867 | 0.52634
[6 empty] | 13425 | 0.56484 | 0.73324
[6 empty] | 13426 | 0.38084 | 0.74038
[6 empty] | 13427 | 0.52487 | 0.72945
[6 empty] | 13428 | 0.51569 | 0.72948
[6 empty] | 13429 | 0.79948 | 0.7811
[6 empty] | 13430 | 0.82943 | 0.82176
[6 empty] | 13431 | 0.44659 | 0.81483
[6 empty] | 13432 | 0.28724 | 0.74969
[6 empty] | 13433 | 0.17048 | 0.59128
[6 empty] | 13434 | 0.14571 | 0.64614
[6 empty] | 13435 | 0.10183 | 0.55407
[6 empty] | 13436 | 0.067175 | 0.57197
[6 empty] | 13437 | 0.031944 | 0.62517
[6 empty] | 13438 | 0.030028 | 0.59593
[6 empty] | 13439 | 0.018937 | 0.46552
[6 empty] | 13440 | 0.057441 | 0.61769
[6 empty] | 13441 | 0.10455 | 0.47807
[6 empty] | 13442 | 0.096364 | 0.33438
[6 empty] | 13443 | 0.073427 | 0.30159
[6 empty] | 13444 | 0.047399 | 0.16938
[6 empty] | 13445 | 0.068182 | 0.085069
[6 empty] | 13446 | 0.073021 | 0.068
[6 empty] | 13447 | 0.063147 | 0.12362
[6 empty] | 13448 | 0.076448 | 0.1491
[6 empty] | 13449 | 0.11531 | 0.1389
[6 empty] | 13450 | 0.14716 | 0.15993
[6 empty] | 13451 | 0.13862 | 0.1901
[6 empty] | 13452 | 0.15277 | 0.16272
[6 empty] | 13453 | 0.092378 | 0.17148
[6 empty] | 13454 | 0.076 | 0.2219
[6 empty] | 13455 | 0.12207 | 0.32707
[6 empty] | 13456 | 0.15021 | 0.36169
[6 empty] | 13457 | 0.22965 | 0.36614
[6 empty] | 13458 | 0.30587 | 0.37086
[6 empty] | 13459 | 0.29677 | 0.27283
[6 empty] | 13460 | 0.33441 | 0.18072
[6 empty] | 13461 | 0.29948 | 0.15607
[6 empty] | 13462 | 0.23073 | 0.15493
[6 empty] | 13463 | 0.19719 | 0.14148
[6 empty] | 13464 | 0.15213 | 0.096793
[6 empty] | 13465 | 0.079636 | 0.037759
[6 empty] | 13466 | 0.03751 | 0.041276
[6 empty] | 13467 | 0.018 | 0.13597
[6 empty] | 13468 | 0.0023357 | 0.32893
[6 empty] | 13469 | 0.0020979 | 0.50417
[6 empty] | 13470 | 0.010867 | 0.58569
[6 empty] | 13471 | 0.037077 | 0.57017
[6 empty] | 13472 | 0.068573 | 0.48297
[6 empty] | 13473 | 0.10224 | 0.38628
[6 empty] | 13474 | 0.18413 | 0.28331
[6 empty] | 13475 | 0.27452 | 0.19393
[6 empty] | 13476 | 0.35478 | 0.24634
[6 empty] | 13477 | 0.41067 | 0.28297
[6 empty] | 13478 | 0.46919 | 0.25038
[6 empty] | 13479 | 0.50138 | 0.17979
[6 empty] | 13480 | 0.52011 | 0.19562
[6 empty] | 13481 | 0.54478 | 0.083724
[6 empty] | 13482 | 0.52824 | 0.044655
[6 empty] | 13483 | 0.53462 | 0.035379
[6 empty] | 13484 | 0.51524 | 0.045103
[6 empty] | 13485 | 0.63923 | 0.072724
[6 empty] | 13486 | 0.75747 | 0.22283
[6 empty] | 13487 | 0.77557 | 0.21379
[6 empty] | 13488 | 0.8031 | 0.18517
[6 empty] | 13489 | 0.79878 | 0.18003
[6 empty] | 13490 | 0.81138 | 0.17972
[6 empty] | 13491 | 0.81543 | 0.28524
[6 empty] | 13492 | 0.81558 | 0.25976
[6 empty] | 13493 | 0.81841 | 0.21914
[6 empty] | 13494 | 0.7449 | 0.20917
[6 empty] | 13495 | 0.71617 | 0.162
[6 empty] | 13496 | 0.74883 | 0.075276
[6 empty] | 13497 | 0.73961 | 0.019
[6 empty] | 13498 | 0.79043 | 0.0016207
[6 empty] | 13499 | 0.74859 | 0
[6 empty] | 13500 | 0.79961 | 0.033379
[6 empty] | 13501 | 0.81878 | 0.064966
[6 empty] | 13502 | 0.80843 | 0.12541
[6 empty] | 13503 | 0.79399 | 0.14276
[6 empty] | 13504 | 0.76456 | 0.13376
[6 empty] | 13505 | 0.69309 | 0.13169
[6 empty] | 13506 | 0.62138 | 0.11621
[6 empty] | 13507 | 0.58818 | 0.092586
[6 empty] | 13508 | 0.58512 | 0.083
[6 empty] | 13509 | 0.56206 | 0.13769
[6 empty] | 13510 | 0.59548 | 0.16041
[6 empty] | 13511 | 0.57807 | 0.13338
[6 empty] | 13512 | 0.666 | 0.22231
[6 empty] | 13513 | 0.77618 | 0.26097
[6 empty] | 13514 | 0.7872 | 0.28869
[6 empty] | 13515 | 0.79434 | 0.3029
[6 empty] | 13516 | 0.77208 | 0.44617
[6 empty] | 13517 | 0.77769 | 0.41028
[6 empty] | 13518 | 0.81102 | 0.51748
[6 empty] | 13519 | 0.75909 | 0.61076
[6 empty] | 13520 | 0.71414 | 0.64679
[6 empty] | 13521 | 0.78464 | 0.76207
[6 empty] | 13522 | 0.82462 | 0.80686
[6 empty] | 13523 | 0.86926 | 0.88179
[6 empty] | 13524 | 0.85731 | 0.90159
[6 empty] | 13525 | 0.8671 | 0.906
[6 empty] | 13526 | 0.84557 | 0.90552
[6 empty] | 13527 | 0.8753 | 0.89969
[6 empty] | 13528 | 0.86457 | 0.89779
[6 empty] | 13529 | 0.86413 | 0.89372
[6 empty] | 13530 | 0.87758 | 0.89641
[6 empty] | 13531 | 0.86745 | 0.90045
[6 empty] | 13532 | 0.81024 | 0.89217
[6 empty] | 13533 | 0.79533 | 0.89603
[6 empty] | 13534 | 0.84536 | 0.89672
[6 empty] | 13535 | 0.81 | 0.88259
[6 empty] | 13536 | 0.84134 | 0.87397
[6 empty] | 13537 | 0.79443 | 0.87945
[6 empty] | 13538 | 0.8094 | 0.84566
[6 empty] | 13539 | 0.82439 | 0.81845
[6 empty] | 13540 | 0.82428 | 0.80441
[6 empty] | 13541 | 0.83464 | 0.77886
[6 empty] | 13542 | 0.82557 | 0.68583
[6 empty] | 13543 | 0.82422 | 0.58203
[6 empty] | 13544 | 0.82238 | 0.58617
[6 empty] | 13545 | 0.81179 | 0.52414
[6 empty] | 13546 | 0.81036 | 0.48483
[6 empty] | 13547 | 0.80709 | 0.4539
[6 empty] | 13548 | 0.78972 | 0.46321
[6 empty] | 13549 | 0.81641 | 0.47624
[6 empty] | 13550 | 0.82916 | 0.52831
[6 empty] | 13551 | 0.82906 | 0.5651
[6 empty] | 13552 | 0.85224 | 0.747
[6 empty] | 13553 | 0.8675 | 0.68921
[6 empty] | 13554 | 0.88029 | 0.68993
[6 empty] | 13555 | 0.86166 | 0.68576
[6 empty] | 13556 | 0.84094 | 0.65245
[6 empty] | 13557 | 0.82403 | 0.60407
[6 empty] | 13558 | 0.82362 | 0.62655
[6 empty] | 13559 | 0.79214 | 0.697
[6 empty] | 13560 | 0.79933 | 0.7289
[6 empty] | 13561 | 0.79221 | 0.75276
[6 empty] | 13562 | 0.76801 | 0.74441
[6 empty] | 13563 | 0.75164 | 0.78514
[6 empty] | 13564 | 0.80148 | 0.75493
[6 empty] | 13565 | 0.78578 | 0.75897
[6 empty] | 13566 | 0.78636 | 0.76176
[6 empty] | 13567 | 0.81745 | 0.735
[6 empty] | 13568 | 0.84582 | 0.77797
[6 empty] | 13569 | 0.89477 | 0.79655
[6 empty] | 13570 | 0.89196 | 0.84672
[6 empty] | 13571 | 0.89516 | 0.8701
[6 empty] | 13572 | 0.84124 | 0.874
[6 empty] | 13573 | 0.81779 | 0.86076
[6 empty] | 13574 | 0.80944 | 0.85579
[6 empty] | 13575 | 0.80734 | 0.85469
[6 empty] | 13576 | 0.80962 | 0.81186
[6 empty] | 13577 | 0.8359 | 0.69072
[6 empty] | 13578 | 0.8855 | 0.55238
[6 empty] | 13579 | 0.90285 | 0.55676
[6 empty] | 13580 | 0.8713 | 0.51141
[6 empty] | 13581 | 0.84638 | 0.38821
[6 empty] | 13582 | 0.86243 | 0.26038
[6 empty] | 13583 | 0.83301 | 0.13621
[6 empty] | 13584 | 0.8581 | 0.096069
[6 empty] | 13585 | 0.87084 | 0.087517
[6 empty] | 13586 | 0.87611 | 0.015414
[6 empty] | 13587 | 0.87108 | 0
[6 empty] | 13588 | 0.86501 | 0
[6 empty] | 13589 | 0.85439 | 0
[6 empty] | 13590 | 0.86853 | 0
[6 empty] | 13591 | 0.87801 | 0
[6 empty] | 13592 | 0.8714 | 0
[6 empty] | 13593 | 0.8619 | 0
[6 empty] | 13594 | 0.86975 | 0.018448
[6 empty] | 13595 | 0.86422 | 0.035759
[6 empty] | 13596 | 0.86589 | 0.002931
[6 empty] | 13597 | 0.8432 | 0.037966
[6 empty] | 13598 | 0.84551 | 0.10024
[6 empty] | 13599 | 0.8589 | 0.27148
[6 empty] | 13600 | 0.86923 | 0.36114
[6 empty] | 13601 | 0.84502 | 0.58376
[6 empty] | 13602 | 0.84192 | 0.68776
[6 empty] | 13603 | 0.82825 | 0.64307
[6 empty] | 13604 | 0.82487 | 0.72497
[6 empty] | 13605 | 0.80731 | 0.70103
[6 empty] | 13606 | 0.79758 | 0.68931
[6 empty] | 13607 | 0.7549 | 0.71969
[6 empty] | 13608 | 0.77094 | 0.60359
[6 empty] | 13609 | 0.78408 | 0.52334
[6 empty] | 13610 | 0.80909 | 0.47934
[6 empty] | 13611 | 0.80256 | 0.39245
[6 empty] | 13612 | 0.80529 | 0.40762
[6 empty] | 13613 | 0.79305 | 0.52997
[6 empty] | 13614 | 0.78636 | 0.49645
[6 empty] | 13615 | 0.75862 | 0.51421
[6 empty] | 13616 | 0.71078 | 0.43817
[6 empty] | 13617 | 0.64715 | 0.54707
[6 empty] | 13618 | 0.74933 | 0.42466
[6 empty] | 13619 | 0.81267 | 0.40376
[6 empty] | 13620 | 0.83108 | 0.5609
[6 empty] | 13621 | 0.8408 | 0.68331
[6 empty] | 13622 | 0.82105 | 0.67886
[6 empty] | 13623 | 0.82773 | 0.71241
[6 empty] | 13624 | 0.81599 | 0.76614
[6 empty] | 13625 | 0.80383 | 0.86152
[6 empty] | 13626 | 0.77064 | 0.84
[6 empty] | 13627 | 0.63236 | 0.74266
[6 empty] | 13628 | 0.5769 | 0.65948
[6 empty] | 13629 | 0.56249 | 0.709
[6 empty] | 13630 | 0.50401 | 0.67121
[6 empty] | 13631 | 0.47376 | 0.71607
[6 empty] | 13632 | 0.45944 | 0.81328
[6 empty] | 13633 | 0.40305 | 0.85131
[6 empty] | 13634 | 0.37334 | 0.82762
[6 empty] | 13635 | 0.37876 | 0.83672
[6 empty] | 13636 | 0.38615 | 0.85362
[6 empty] | 13637 | 0.40204 | 0.82934
[6 empty] | 13638 | 0.47684 | 0.62355
[6 empty] | 13639 | 0.50333 | 0.16848
[6 empty] | 13640 | 0.47492 | 0.024379
[6 empty] | 13641 | 0.51347 | 0.086172
[6 empty] | 13642 | 0.52438 | 0.057586
[6 empty] | 13643 | 0.48927 | 0.053069
[6 empty] | 13644 | 0.39224 | 0.064241
[6 empty] | 13645 | 0.27716 | 0.062862
[6 empty] | 13646 | 0.24361 | 0.059207
[6 empty] | 13647 | 0.27361 | 0.066966
[6 empty] | 13648 | 0.25663 | 0.035138
[6 empty] | 13649 | 0.10516 | 0.014517
[6 empty] | 13650 | 0.058769 | 0.0027931
[6 empty] | 13651 | 0.025049 | 3.4483e-05
[6 empty] | 13652 | 0.022378 | 3.4483e-05
[6 empty] | 13653 | 0.028084 | 3.4483e-05
[6 empty] | 13654 | 0.022196 | 3.4483e-05
[6 empty] | 13655 | 0.014559 | 3.4483e-05
[6 empty] | 13656 | 0.01635 | 0.006069
[6 empty] | 13657 | 0.021986 | 0.0015862
[6 empty] | 13658 | 0.022615 | 0.0052414
[6 empty] | 13659 | 0.021245 | 0.018379
[6 empty] | 13660 | 0.043245 | 0.048724
[6 empty] | 13661 | 0.048182 | 0.046034
[6 empty] | 13662 | 0.047622 | 0.060828
[6 empty] | 13663 | 0.057357 | 0.076241
[6 empty] | 13664 | 0.089804 | 0.047138
[6 empty] | 13665 | 0.14559 | 0.080276
[6 empty] | 13666 | 0.16561 | 0.21631
[6 empty] | 13667 | 0.12738 | 0.58441
[6 empty] | 13668 | 0.10673 | 0.7169
[6 empty] | 13669 | 0.099357 | 0.78321
[6 empty] | 13670 | 0.1101 | 0.78366
[6 empty] | 13671 | 0.12807 | 0.72659
[6 empty] | 13672 | 0.16828 | 0.63738
[6 empty] | 13673 | 0.18471 | 0.62414
[6 empty] | 13674 | 0.26071 | 0.63979
[6 empty] | 13675 | 0.3379 | 0.59293
[6 empty] | 13676 | 0.38722 | 0.7001
[6 empty] | 13677 | 0.4131 | 0.81955
[6 empty] | 13678 | 0.44271 | 0.61283
[6 empty] | 13679 | 0.49154 | 0.56762
[6 empty] | 13680 | 0.5051 | 0.65472
[6 empty] | 13681 | 0.45502 | 0.64669
[6 empty] | 13682 | 0.45877 | 0.45993
[6 empty] | 13683 | 0.4369 | 0.55986
[6 empty] | 13684 | 0.52312 | 0.44669
[6 empty] | 13685 | 0.59727 | 0.6249
[6 empty] | 13686 | 0.66642 | 0.6431
[6 empty] | 13687 | 0.68225 | 0.54431
[6 empty] | 13688 | 0.76575 | 0.46497
[6 empty] | 13689 | 0.75178 | 0.53934
[6 empty] | 13690 | 0.65568 | 0.5391
[6 empty] | 13691 | 0.66807 | 0.60134
[6 empty] | 13692 | 0.68333 | 0.6551
[6 empty] | 13693 | 0.67895 | 0.76786
[6 empty] | 13694 | 0.67603 | 0.76214
[6 empty] | 13695 | 0.74571 | 0.7461
[6 empty] | 13696 | 0.80478 | 0.75624
[6 empty] | 13697 | 0.8759 | 0.73097
[6 empty] | 13698 | 0.81022 | 0.71862
[6 empty] | 13699 | 0.79813 | 0.586
[6 empty] | 13700 | 0.77445 | 0.43497
[6 empty] | 13701 | 0.79255 | 0.11986
[6 empty] | 13702 | 0.76887 | 0.070172
[6 empty] | 13703 | 0.77975 | 0.052483
[6 empty] | 13704 | 0.76594 | 0.15959
[6 empty] | 13705 | 0.75948 | 0.1389
[6 empty] | 13706 | 0.79098 | 0.10062
[6 empty] | 13707 | 0.81109 | 0.11948
[6 empty] | 13708 | 0.77255 | 0.14366
[6 empty] | 13709 | 0.81758 | 0.16417
[6 empty] | 13710 | 0.82246 | 0.023552
[6 empty] | 13711 | 0.78126 | 0.0074483
[6 empty] | 13712 | 0.75582 | 0.014621
[6 empty] | 13713 | 0.85262 | 0.013966
[6 empty] | 13714 | 0.87958 | 0.0094483
[6 empty] | 13715 | 0.90162 | 0.034
[6 empty] | 13716 | 0.8621 | 0.072828
[6 empty] | 13717 | 0.86298 | 0.054586
[6 empty] | 13718 | 0.85885 | 0.078103
[6 empty] | 13719 | 0.8698 | 0.10128
[6 empty] | 13720 | 0.79715 | 0.051552
[6 empty] | 13721 | 0.76313 | 0.041862
[6 empty] | 13722 | 0.80439 | 0.064414
[6 empty] | 13723 | 0.80438 | 0.18662
[6 empty] | 13724 | 0.76456 | 0.24062
[6 empty] | 13725 | 0.77343 | 0.19603
[6 empty] | 13726 | 0.65213 | 0.274
[6 empty] | 13727 | 0.59308 | 0.29272
[6 empty] | 13728 | 0.5868 | 0.28486
[6 empty] | 13729 | 0.72885 | 0.22107
[6 empty] | 13730 | 0.67336 | 0.25534
[6 empty] | 13731 | 0.6089 | 0.22383
[6 empty] | 13732 | 0.39729 | 0.16169
[6 empty] | 13733 | 0.56906 | 0.073103
[6 empty] | 13734 | 0.64101 | 0.0043793
[6 empty] | 13735 | 0.67684 | 0
[6 empty] | 13736 | 0.6573 | 0
[6 empty] | 13737 | 0.57569 | 3.4483e-05
[6 empty] | 13738 | 0.52169 | 0.0015862
[6 empty] | 13739 | 0.74899 | 0
[6 empty] | 13740 | 0.8395 | 0.0056897
[6 empty] | 13741 | 0.81936 | 0.16345
[6 empty] | 13742 | 0.76204 | 0.19321
[6 empty] | 13743 | 0.78361 | 0.21372
[6 empty] | 13744 | 0.79656 | 0.31459
[6 empty] | 13745 | 0.75846 | 0.31003
[6 empty] | 13746 | 0.7401 | 0.48603
[6 empty] | 13747 | 0.72527 | 0.69831
[6 empty] | 13748 | 0.70929 | 0.87421
[6 empty] | 13749 | 0.73811 | 0.79403
[6 empty] | 13750 | 0.79761 | 0.67279
[6 empty] | 13751 | 0.78608 | 0.46121
[6 empty] | 13752 | 0.77294 | 0.44866
[6 empty] | 13753 | 0.79758 | 0.506
[6 empty] | 13754 | 0.79045 | 0.46703
[6 empty] | 13755 | 0.45464 | 0.58852
[6 empty] | 13756 | 0.24386 | 0.603
[6 empty] | 13757 | 0.24245 | 0.76624
[6 empty] | 13758 | 0.10862 | 0.72497
[6 empty] | 13759 | 0.28418 | 0.73555
[6 empty] | 13760 | 0.51703 | 0.76976
[6 empty] | 13761 | 0.45425 | 0.82241
[6 empty] | 13762 | 0.48828 | 0.77603
[6 empty] | 13763 | 0.50552 | 0.75297
[6 empty] | 13764 | 0.40884 | 0.78566
[6 empty] | 13765 | 0.69137 | 0.62976
[6 empty] | 13766 | 0.71127 | 0.59317
[6 empty] | 13767 | 0.58401 | 0.62417
[6 empty] | 13768 | 0.20431 | 0.56845
[6 empty] | 13769 | 0.56396 | 0.51652
[6 empty] | 13770 | 0.76719 | 0.29786
[6 empty] | 13771 | 0.75636 | 0.19317
[6 empty] | 13772 | 0.72273 | 0.20138
[6 empty] | 13773 | 0.74916 | 0.15272
[6 empty] | 13774 | 0.80453 | 0.27424
[6 empty] | 13775 | 0.74136 | 0.17069
[6 empty] | 13776 | 0.6687 | 0.060862
[6 empty] | 13777 | 0.59215 | 0.072621
[6 empty] | 13778 | 0.64147 | 0.072345
[6 empty] | 13779 | 0.70554 | 0.029552
[6 empty] | 13780 | 0.71744 | 0.016724
[6 empty] | 13781 | 0.76025 | 0.015793
[6 empty] | 13782 | 0.76299 | 0.02731
[6 empty] | 13783 | 0.73499 | 0.032172
[6 empty] | 13784 | 0.77901 | 0.017862
[6 empty] | 13785 | 0.74618 | 0.039276
[6 empty] | 13786 | 0.73495 | 0.06031
[6 empty] | 13787 | 0.70372 | 0.049931
[6 empty] | 13788 | 0.74276 | 0.047586
[6 empty] | 13789 | 0.76557 | 0.057034
[6 empty] | 13790 | 0.7567 | 0.069207
[6 empty] | 13791 | 0.76401 | 0.11314
[6 empty] | 13792 | 0.74764 | 0.11334
[6 empty] | 13793 | 0.73064 | 0.14466
[6 empty] | 13794 | 0.70148 | 0.16776
[6 empty] | 13795 | 0.64301 | 0.11572
[6 empty] | 13796 | 0.65957 | 0.11641
[6 empty] | 13797 | 0.70955 | 0.223
[6 empty] | 13798 | 0.68621 | 0.32731
[6 empty] | 13799 | 0.64667 | 0.372
[6 empty] | 13800 | 0.67456 | 0.32903
[6 empty] | 13801 | 0.70133 | 0.35238
[6 empty] | 13802 | 0.68752 | 0.35966
[6 empty] | 13803 | 0.68824 | 0.3151
[6 empty] | 13804 | 0.63081 | 0.43383
[6 empty] | 13805 | 0.56579 | 0.53328
[6 empty] | 13806 | 0.42501 | 0.62379
[6 empty] | 13807 | 0.39429 | 0.62003
[6 empty] | 13808 | 0.31164 | 0.62517
[6 empty] | 13809 | 0.21234 | 0.83679
[6 empty] | 13810 | 0.13011 | 0.84066
[6 empty] | 13811 | 0.052294 | 0.84624
[6 empty] | 13812 | 0.011902 | 0.89548
[6 empty] | 13813 | 0.0013007 | 0.86124
[6 empty] | 13814 | 0 | 0.87307
[6 empty] | 13815 | 0.0072448 | 0.8539
[6 empty] | 13816 | 0.067357 | 0.86607
[6 empty] | 13817 | 0.25877 | 0.82514
[6 empty] | 13818 | 0.60046 | 0.7679
[6 empty] | 13819 | 0.65267 | 0.86014
[6 empty] | 13820 | 0.64632 | 0.86962
[6 empty] | 13821 | 0.65916 | 0.81403
[6 empty] | 13822 | 0.67765 | 0.33103
[6 empty] | 13823 | 0.72926 | 0.061414
[6 empty] | 13824 | 0.76685 | 0.099241
[6 empty] | 13825 | 0.72906 | 0.28817
[6 empty] | 13826 | 0.71856 | 0.44179
[6 empty] | 13827 | 0.59497 | 0.63014
[6 empty] | 13828 | 0.47457 | 0.77617
[6 empty] | 13829 | 0.3293 | 0.80045
[6 empty] | 13830 | 0.22308 | 0.79541
[6 empty] | 13831 | 0.19182 | 0.63903
[6 empty] | 13832 | 0.16126 | 0.57007
[6 empty] | 13833 | 0.14548 | 0.42162
[6 empty] | 13834 | 0.14245 | 0.4651
[6 empty] | 13835 | 0.11948 | 0.52217
[6 empty] | 13836 | 0.08028 | 0.39169
[6 empty] | 13837 | 0.070951 | 0.16038
[6 empty] | 13838 | 0.069636 | 0.094207
[6 empty] | 13839 | 0.054755 | 0.098586
[6 empty] | 13840 | 0.04442 | 0.016379
[6 empty] | 13841 | 0.044364 | 0.0096207
[6 empty] | 13842 | 0.031608 | 0.011966
[6 empty] | 13843 | 0.014629 | 0.0076552
[6 empty] | 13844 | 0.014294 | 0.00037931
[6 empty] | 13845 | 0.16817 | 0.0031034
[6 empty] | 13846 | 0.17743 | 0.00031035
[6 empty] | 13847 | 0.26894 | 0.00024138
[6 empty] | 13848 | 0.24415 | 0.040517
[6 empty] | 13849 | 0.26794 | 0.067448
[6 empty] | 13850 | 0.24017 | 0.22531
[6 empty] | 13851 | 0.20064 | 0.31655
[6 empty] | 13852 | 0.18248 | 0.36814
[6 empty] | 13853 | 0.099063 | 0.35769
[6 empty] | 13854 | 0.026713 | 0.30814
[6 empty] | 13855 | 0.003035 | 0.64586
[6 empty] | 13856 | 0.0039301 | 0.62566
[6 empty] | 13857 | 0.026238 | 0.51148
[6 empty] | 13858 | 0.045413 | 0.52121
[6 empty] | 13859 | 0.083035 | 0.59266
[6 empty] | 13860 | 0.10677 | 0.51272
[6 empty] | 13861 | 0.12503 | 0.75683
[6 empty] | 13862 | 0.11452 | 0.73207
[6 empty] | 13863 | 0.21097 | 0.7159
[6 empty] | 13864 | 0.32145 | 0.74976
[6 empty] | 13865 | 0.2866 | 0.6589
[6 empty] | 13866 | 0.22036 | 0.43734
[6 empty] | 13867 | 0.22997 | 0.27472
[6 empty] | 13868 | 0.16393 | 0.3321
[6 empty] | 13869 | 0.10655 | 0.48752
[6 empty] | 13870 | 0.096336 | 0.64676
[6 empty] | 13871 | 0.066196 | 0.62193
[6 empty] | 13872 | 0.058825 | 0.5519
[6 empty] | 13873 | 0.038909 | 0.53614
[6 empty] | 13874 | 0.066056 | 0.77152
[6 empty] | 13875 | 0.076531 | 0.82959
[6 empty] | 13876 | 0.074252 | 0.84817
[6 empty] | 13877 | 0.092755 | 0.80903
[6 empty] | 13878 | 0.086434 | 0.86759
[6 empty] | 13879 | 0.13634 | 0.88066
[6 empty] | 13880 | 0.12895 | 0.87393
[6 empty] | 13881 | 0.11565 | 0.86855
[6 empty] | 13882 | 0.080042 | 0.8789
[6 empty] | 13883 | 0.075497 | 0.89241
[6 empty] | 13884 | 0.067063 | 0.89259
[6 empty] | 13885 | 0.023455 | 0.88724
[6 empty] | 13886 | 0.02586 | 0.87517
[6 empty] | 13887 | 0.030587 | 0.88693
[6 empty] | 13888 | 0.035273 | 0.89966
[6 empty] | 13889 | 0.034517 | 0.90103
[6 empty] | 13890 | 0.096769 | 0.88617
[6 empty] | 13891 | 0.099259 | 0.88876
[6 empty] | 13892 | 0.078252 | 0.88583
[6 empty] | 13893 | 0.051301 | 0.8849
[6 empty] | 13894 | 0.029734 | 0.89641
[6 empty] | 13895 | 0.024406 | 0.89452
[6 empty] | 13896 | 0.038238 | 0.90455
[6 empty] | 13897 | 0.061315 | 0.90545
[6 empty] | 13898 | 0.094126 | 0.90569
[6 empty] | 13899 | 0.12245 | 0.90717
[6 empty] | 13900 | 0.18758 | 0.90576
[6 empty] | 13901 | 0.22806 | 0.90507
[6 empty] | 13902 | 0.17582 | 0.89993
[6 empty] | 13903 | 0.16867 | 0.89162
[6 empty] | 13904 | 0.28531 | 0.89979
[6 empty] | 13905 | 0.34534 | 0.85748
[6 empty] | 13906 | 0.36329 | 0.89369
[6 empty] | 13907 | 0.43036 | 0.471
[6 empty] | 13908 | 0.39231 | 0.82193
[6 empty] | 13909 | 0.27224 | 0.90424
[6 empty] | 13910 | 0.20719 | 0.90445
[6 empty] | 13911 | 0.20578 | 0.87103
[6 empty] | 13912 | 0.17752 | 0.82503
[6 empty] | 13913 | 0.089189 | 0.88872
[6 empty] | 13914 | 0.10885 | 0.87283
[6 empty] | 13915 | 0.14059 | 0.87486
[6 empty] | 13916 | 0.19246 | 0.81728
[6 empty] | 13917 | 0.10657 | 0.75524
[6 empty] | 13918 | 0.057972 | 0.81955
[6 empty] | 13919 | 0.10557 | 0.8159
[6 empty] | 13920 | 0.18502 | 0.84607
[6 empty] | 13921 | 0.29969 | 0.86283
[6 empty] | 13922 | 0.26067 | 0.86431
[6 empty] | 13923 | 0.26986 | 0.86186
[6 empty] | 13924 | 0.25501 | 0.85772
[6 empty] | 13925 | 0.2798 | 0.86383
[6 empty] | 13926 | 0.34976 | 0.83928
[6 empty] | 13927 | 0.40697 | 0.82917
[6 empty] | 13928 | 0.59438 | 0.69583
[6 empty] | 13929 | 0.68134 | 0.74238
[6 empty] | 13930 | 0.87594 | 0.856
[6 empty] | 13931 | 0.89303 | 0.68969
[6 empty] | 13932 | 0.87182 | 0.63752
[6 empty] | 13933 | 0.87057 | 0.65159
[6 empty] | 13934 | 0.87235 | 0.73545
[6 empty] | 13935 | 0.86941 | 0.67486
[6 empty] | 13936 | 0.87069 | 0.77228
[6 empty] | 13937 | 0.86683 | 0.73714
[6 empty] | 13938 | 0.84627 | 0.83641
[6 empty] | 13939 | 0.80076 | 0.85369
[6 empty] | 13940 | 0.77315 | 0.87445
[6 empty] | 13941 | 0.74031 | 0.81562
[6 empty] | 13942 | 0.71965 | 0.73224
[6 empty] | 13943 | 0.72762 | 0.80217
[6 empty] | 13944 | 0.76703 | 0.84617
[6 empty] | 13945 | 0.73621 | 0.79052
[6 empty] | 13946 | 0.79263 | 0.76483
[6 empty] | 13947 | 0.81182 | 0.77914
[6 empty] | 13948 | 0.75011 | 0.81038
[6 empty] | 13949 | 0.67562 | 0.85621
[6 empty] | 13950 | 0.77113 | 0.8679
[6 empty] | 13951 | 0.76389 | 0.73693
[6 empty] | 13952 | 0.80801 | 0.732
[6 empty] | 13953 | 0.83962 | 0.58772
[6 empty] | 13954 | 0.86803 | 0.54672
[6 empty] | 13955 | 0.85294 | 0.24848
[6 empty] | 13956 | 0.85193 | 0.29103
[6 empty] | 13957 | 0.83187 | 0.51214
[6 empty] | 13958 | 0.81102 | 0.71793
[6 empty] | 13959 | 0.80396 | 0.48314
[6 empty] | 13960 | 0.82045 | 0.42669
[6 empty] | 13961 | 0.81783 | 0.38386
[6 empty] | 13962 | 0.82092 | 0.31159
[6 empty] | 13963 | 0.81099 | 0.2551
[6 empty] | 13964 | 0.83148 | 0.086517
[6 empty] | 13965 | 0.83004 | 0.24152
[6 empty] | 13966 | 0.80154 | 0.76366
[6 empty] | 13967 | 0.80039 | 0.78766
[6 empty] | 13968 | 0.74498 | 0.83603
[6 empty] | 13969 | 0.78464 | 0.86807
[6 empty] | 13970 | 0.76544 | 0.86717
[6 empty] | 13971 | 0.75439 | 0.83007
[6 empty] | 13972 | 0.73243 | 0.72955
[6 empty] | 13973 | 0.66483 | 0.80303
[6 empty] | 13974 | 0.64744 | 0.75514
[6 empty] | 13975 | 0.58442 | 0.74079
[6 empty] | 13976 | 0.52638 | 0.85893
[6 empty] | 13977 | 0.42478 | 0.83724
[6 empty] | 13978 | 0.33337 | 0.72955
[6 empty] | 13979 | 0.45614 | 0.83655
[6 empty] | 13980 | 0.61745 | 0.81893
[6 empty] | 13981 | 0.62316 | 0.78572
[6 empty] | 13982 | 0.6025 | 0.75355
[6 empty] | 13983 | 0.52431 | 0.67362
[6 empty] | 13984 | 0.56544 | 0.7149
[6 empty] | 13985 | 0.59369 | 0.78997
[6 empty] | 13986 | 0.52966 | 0.79128
[6 empty] | 13987 | 0.5047 | 0.7421
[6 empty] | 13988 | 0.47344 | 0.63059
[6 empty] | 13989 | 0.35681 | 0.541
[6 empty] | 13990 | 0.43269 | 0.36528
[6 empty] | 13991 | 0.44158 | 0.31441
[6 empty] | 13992 | 0.58878 | 0.57076
[6 empty] | 13993 | 0.67866 | 0.75631
[6 empty] | 13994 | 0.6748 | 0.83159
[6 empty] | 13995 | 0.59698 | 0.78762
[6 empty] | 13996 | 0.58022 | 0.78886
[6 empty] | 13997 | 0.59656 | 0.58252
[6 empty] | 13998 | 0.60863 | 0.45066
[6 empty] | 13999 | 0.70228 | 0.73862
[6 empty] | 14000 | 0.74021 | 0.79259
[6 empty] | 14001 | 0.80712 | 0.81003
[6 empty] | 14002 | 0.83873 | 0.81438
[6 empty] | 14003 | 0.83817 | 0.82659
[6 empty] | 14004 | 0.79614 | 0.81466
[6 empty] | 14005 | 0.68157 | 0.79452
[6 empty] | 14006 | 0.51731 | 0.81397
[6 empty] | 14007 | 0.36274 | 0.78486
[6 empty] | 14008 | 0.3012 | 0.79986
[6 empty] | 14009 | 0.22424 | 0.71283
[6 empty] | 14010 | 0.23027 | 0.70593
[6 empty] | 14011 | 0.14994 | 0.73776
[6 empty] | 14012 | 0.049189 | 0.70976
[6 empty] | 14013 | 0.019944 | 0.7449
[6 empty] | 14014 | 0.010699 | 0.67076
[6 empty] | 14015 | 0.0016364 | 0.712
[6 empty] | 14016 | 0.041427 | 0.61097
[6 empty] | 14017 | 0.24294 | 0.41552
[6 empty] | 14018 | 0.25843 | 0.43279
[6 empty] | 14019 | 0.11119 | 0.48579
[6 empty] | 14020 | 0.070531 | 0.45076
[6 empty] | 14021 | 0.041692 | 0.13669
[6 empty] | 14022 | 0.030252 | 0.27186
[6 empty] | 14023 | 0.093972 | 0.2659
[6 empty] | 14024 | 0.17217 | 0.19552
[6 empty] | 14025 | 0.34965 | 0.34048
[6 empty] | 14026 | 0.48018 | 0.19645
[6 empty] | 14027 | 0.64608 | 0.36545
[6 empty] | 14028 | 0.77126 | 0.46517
[6 empty] | 14029 | 0.77987 | 0.43448
[6 empty] | 14030 | 0.67175 | 0.47814
[6 empty] | 14031 | 0.63691 | 0.47703
[6 empty] | 14032 | 0.63997 | 0.65121
[6 empty] | 14033 | 0.63014 | 0.51931
[6 empty] | 14034 | 0.75831 | 0.31824
[6 empty] | 14035 | 0.80846 | 0.32552
[6 empty] | 14036 | 0.70527 | 0.37431
[6 empty] | 14037 | 0.64362 | 0.36183
[6 empty] | 14038 | 0.51659 | 0.36093
[6 empty] | 14039 | 0.47836 | 0.36252
[6 empty] | 14040 | 0.48064 | 0.36176
[6 empty] | 14041 | 0.51425 | 0.3569
[6 empty] | 14042 | 0.64887 | 0.37407
[6 empty] | 14043 | 0.63519 | 0.34652
[6 empty] | 14044 | 0.61294 | 0.19662
[6 empty] | 14045 | 0.55701 | 0.26172
[6 empty] | 14046 | 0.52294 | 0.3419
[6 empty] | 14047 | 0.44515 | 0.362
[6 empty] | 14048 | 0.34517 | 0.36628
[6 empty] | 14049 | 0.31987 | 0.34779
[6 empty] | 14050 | 0.20579 | 0.36793
[6 empty] | 14051 | 0.12094 | 0.19521
[6 empty] | 14052 | 0.11421 | 0.2521
[6 empty] | 14053 | 0.058783 | 0.19762
[6 empty] | 14054 | 0.0084196 | 0.11824
[6 empty] | 14055 | 4.1958e-05 | 0.25097
[6 empty] | 14056 | 0 | 0.20369
[6 empty] | 14057 | 0.015748 | 0.15093
[6 empty] | 14058 | 0.013776 | 0.16379
[6 empty] | 14059 | 0.0051049 | 0.18807
[6 empty] | 14060 | 0.024266 | 0.29041
[6 empty] | 14061 | 0.034378 | 0.32221
[6 empty] | 14062 | 0.060322 | 0.27348
[6 empty] | 14063 | 0.062937 | 0.63321
[6 empty] | 14064 | 0.087203 | 0.84534
[6 empty] | 14065 | 0.083245 | 0.83855
[6 empty] | 14066 | 0.054909 | 0.84079
[6 empty] | 14067 | 0.038098 | 0.83434
[6 empty] | 14068 | 0.015427 | 0.82486
[6 empty] | 14069 | 0.038322 | 0.8329
[6 empty] | 14070 | 0.068755 | 0.84376
[6 empty] | 14071 | 0.038657 | 0.87314
[6 empty] | 14072 | 0.020448 | 0.85021
[6 empty] | 14073 | 0.015049 | 0.85652
[6 empty] | 14074 | 0.0031748 | 0.8599
[6 empty] | 14075 | 0.00051748 | 0.87503
[6 empty] | 14076 | 0.0031049 | 0.87714
[6 empty] | 14077 | 0.021399 | 0.88638
[6 empty] | 14078 | 0.023021 | 0.85607
[6 empty] | 14079 | 0.046056 | 0.86931
[6 empty] | 14080 | 0.05386 | 0.89283
[6 empty] | 14081 | 0.056238 | 0.90386
[6 empty] | 14082 | 0.064 | 0.86445
[6 empty] | 14083 | 0.084252 | 0.902
[6 empty] | 14084 | 0.096462 | 0.90483
[6 empty] | 14085 | 0.28008 | 0.89579
[6 empty] | 14086 | 0.4532 | 0.9071
[6 empty] | 14087 | 0.51517 | 0.89928
[6 empty] | 14088 | 0.4886 | 0.87607
[6 empty] | 14089 | 0.48175 | 0.86283
[6 empty] | 14090 | 0.5126 | 0.87014
[6 empty] | 14091 | 0.55566 | 0.82076
[6 empty] | 14092 | 0.65936 | 0.79979
[6 empty] | 14093 | 0.74021 | 0.89576
[6 empty] | 14094 | 0.74815 | 0.90434
[6 empty] | 14095 | 0.78166 | 0.90676
[6 empty] | 14096 | 0.81242 | 0.89166
[6 empty] | 14097 | 0.84635 | 0.65748
[6 empty] | 14098 | 0.80236 | 0.3509
[6 empty] | 14099 | 0.82199 | 0.72041
[6 empty] | 14100 | 0.85436 | 0.83824
[6 empty] | 14101 | 0.87555 | 0.71338
[6 empty] | 14102 | 0.91011 | 0.80334
[6 empty] | 14103 | 0.88883 | 0.87352
[6 empty] | 14104 | 0.87403 | 0.88172
[6 empty] | 14105 | 0.85252 | 0.86717
[6 empty] | 14106 | 0.85467 | 0.85359
[6 empty] | 14107 | 0.84064 | 0.84703
[6 empty] | 14108 | 0.83965 | 0.90241
[6 empty] | 14109 | 0.888 | 0.9071
[6 empty] | 14110 | 0.8565 | 0.89241
[6 empty] | 14111 | 0.76513 | 0.84752
[6 empty] | 14112 | 0.65975 | 0.78583
[6 empty] | 14113 | 0.67894 | 0.82869
[6 empty] | 14114 | 0.65705 | 0.83548
[6 empty] | 14115 | 0.65552 | 0.87245
[6 empty] | 14116 | 0.72582 | 0.88248
[6 empty] | 14117 | 0.6461 | 0.75138
[6 empty] | 14118 | 0.61954 | 0.60593
[6 empty] | 14119 | 0.61757 | 0.48369
[6 empty] | 14120 | 0.55569 | 0.01031
[6 empty] | 14121 | 0.45239 | 0.0058621
[6 empty] | 14122 | 0.41457 | 0
[6 empty] | 14123 | 0.48376 | 0.020724
[6 empty] | 14124 | 0.55841 | 0.036793
[6 empty] | 14125 | 0.64425 | 0.51652
[6 empty] | 14126 | 0.62919 | 0.53262
[6 empty] | 14127 | 0.62204 | 0.4131
[6 empty] | 14128 | 0.61517 | 0.24072
[6 empty] | 14129 | 0.67081 | 0.095586
[6 empty] | 14130 | 0.66049 | 0.071655
[6 empty] | 14131 | 0.71459 | 0.037586
[6 empty] | 14132 | 0.74252 | 0.033138
[6 empty] | 14133 | 0.63713 | 0.047345
[6 empty] | 14134 | 0.61176 | 0.026483
[6 empty] | 14135 | 0.64959 | 0.013069
[6 empty] | 14136 | 0.72117 | 0.0053793
[6 empty] | 14137 | 0.73568 | 0.044793
[6 empty] | 14138 | 0.79497 | 0.17555
[6 empty] | 14139 | 0.69305 | 0.043724
[6 empty] | 14140 | 0.70015 | 0.22266
[6 empty] | 14141 | 0.72931 | 0.070862
[6 empty] | 14142 | 0.74971 | 0.2329
[6 empty] | 14143 | 0.81253 | 0.33414
[6 empty] | 14144 | 0.82966 | 0.35441
[6 empty] | 14145 | 0.82508 | 0.31683
[6 empty] | 14146 | 0.85432 | 0.36845
[6 empty] | 14147 | 0.83234 | 0.41052
[6 empty] | 14148 | 0.75552 | 0.377
[6 empty] | 14149 | 0.65685 | 0.34755
[6 empty] | 14150 | 0.6214 | 0.40372
[6 empty] | 14151 | 0.68341 | 0.32738
[6 empty] | 14152 | 0.71951 | 0.23114
[6 empty] | 14153 | 0.65283 | 0.15931
[6 empty] | 14154 | 0.63564 | 0.065793
[6 empty] | 14155 | 0.62015 | 0.034483
[6 empty] | 14156 | 0.59599 | 0.0056897
[6 empty] | 14157 | 0.582 | 0.0036897
[6 empty] | 14158 | 0.52669 | 0.019655
[6 empty] | 14159 | 0.36982 | 0.022069
[6 empty] | 14160 | 0.32656 | 0.030034
[6 empty] | 14161 | 0.39491 | 0.072862
[6 empty] | 14162 | 0.42873 | 0.11545
[6 empty] | 14163 | 0.65041 | 0.18169
[6 empty] | 14164 | 0.77464 | 0.18507
[6 empty] | 14165 | 0.69743 | 0.24431
[6 empty] | 14166 | 0.60509 | 0.29679
[6 empty] | 14167 | 0.47208 | 0.3589
[6 empty] | 14168 | 0.44776 | 0.21421
[6 empty] | 14169 | 0.57048 | 0.21666
[6 empty] | 14170 | 0.75538 | 0.01169
[6 empty] | 14171 | 0.78713 | 0.0014483
[6 empty] | 14172 | 0.83512 | 0
[6 empty] | 14173 | 0.86959 | 0
[6 empty] | 14174 | 0.84606 | 0
[6 empty] | 14175 | 0.79554 | 0
[6 empty] | 14176 | 0.80168 | 0
[6 empty] | 14177 | 0.80986 | 0.071103
[6 empty] | 14178 | 0.78001 | 0.14938
[6 empty] | 14179 | 0.7275 | 0.19897
[6 empty] | 14180 | 0.58034 | 0.16848
[6 empty] | 14181 | 0.60161 | 0.49386
[6 empty] | 14182 | 0.66639 | 0.36814
[6 empty] | 14183 | 0.71818 | 0.39834
[6 empty] | 14184 | 0.77271 | 0.49179
[6 empty] | 14185 | 0.73906 | 0.40038
[6 empty] | 14186 | 0.54961 | 0.53331
[6 empty] | 14187 | 0.35427 | 0.51748
[6 empty] | 14188 | 0.25368 | 0.56924
[6 empty] | 14189 | 0.052322 | 0.58507
[6 empty] | 14190 | 0.033958 | 0.61076
[6 empty] | 14191 | 0.11931 | 0.75921
[6 empty] | 14192 | 0.31421 | 0.78514
[6 empty] | 14193 | 0.40641 | 0.66414
[6 empty] | 14194 | 0.41571 | 0.58162
[6 empty] | 14195 | 0.44835 | 0.12324
[6 empty] | 14196 | 0.40115 | 0.59855
[6 empty] | 14197 | 0.45088 | 0.34821
[6 empty] | 14198 | 0.32766 | 0.24393
[6 empty] | 14199 | 0.38748 | 0.19862
[6 empty] | 14200 | 0.31564 | 0.22593
[6 empty] | 14201 | 0.27134 | 0.2569
[6 empty] | 14202 | 0.18411 | 0.31907
[6 empty] | 14203 | 0.16474 | 0.29572
[6 empty] | 14204 | 0.15242 | 0.36103
[6 empty] | 14205 | 0.10867 | 0.37131
[6 empty] | 14206 | 0.13083 | 0.47269
[6 empty] | 14207 | 0.15422 | 0.6229
[6 empty] | 14208 | 0.1674 | 0.38283
[6 empty] | 14209 | 0.12298 | 0.42314
[6 empty] | 14210 | 0.086979 | 0.4199
[6 empty] | 14211 | 0.090336 | 0.36031
[6 empty] | 14212 | 0.085427 | 0.40938
[6 empty] | 14213 | 0.10747 | 0.17483
[6 empty] | 14214 | 0.092294 | 0.30731
[6 empty] | 14215 | 0.11952 | 0.39072
[6 empty] | 14216 | 0.18448 | 0.36566
[6 empty] | 14217 | 0.096406 | 0.32776
[6 empty] | 14218 | 0.074224 | 0.34297
[6 empty] | 14219 | 0.069119 | 0.45441
[6 empty] | 14220 | 0.033455 | 0.45752
[6 empty] | 14221 | 0.029986 | 0.4759
[6 empty] | 14222 | 0.0096643 | 0.27193
[6 empty] | 14223 | 0 | 0.25772
[6 empty] | 14224 | 8.3916e-05 | 0.18772
[6 empty] | 14225 | 0.0021259 | 0.17286
[6 empty] | 14226 | 0.0051189 | 0.26176
[6 empty] | 14227 | 0.0027273 | 0.30148
[6 empty] | 14228 | 0.00061538 | 0.30579
[6 empty] | 14229 | 0.0005035 | 0.23083
[6 empty] | 14230 | 0.0063776 | 0.24541
[6 empty] | 14231 | 0.0065175 | 0.37486
[6 empty] | 14232 | 0.0098881 | 0.21314
[6 empty] | 14233 | 0.020825 | 0.081517
[6 empty] | 14234 | 0.032797 | 0.33762
[6 empty] | 14235 | 0.046923 | 0.32403
[6 empty] | 14236 | 0.044364 | 0.31797
[6 empty] | 14237 | 0.089804 | 0.30931
[6 empty] | 14238 | 0.18717 | 0.41414
[6 empty] | 14239 | 0.2445 | 0.41441
[6 empty] | 14240 | 0.37136 | 0.44403
[6 empty] | 14241 | 0.40943 | 0.51217
[6 empty] | 14242 | 0.3911 | 0.39641
[6 empty] | 14243 | 0.24499 | 0.24328
[6 empty] | 14244 | 0.17669 | 0.17455
[6 empty] | 14245 | 0.26618 | 0.14969
[6 empty] | 14246 | 0.24243 | 0.13262
[6 empty] | 14247 | 0.13958 | 0.097517
[6 empty] | 14248 | 0.10436 | 0.067724
[6 empty] | 14249 | 0.097063 | 0.054586
[6 empty] | 14250 | 0.041874 | 0.043241
[6 empty] | 14251 | 0.031734 | 0.0054828
[6 empty] | 14252 | 0.014224 | 0.00027586
[6 empty] | 14253 | 0.013552 | 0
[6 empty] | 14254 | 0.039972 | 0
[6 empty] | 14255 | 0.018979 | 0.0034138
[6 empty] | 14256 | 0.0054126 | 0.057172
[6 empty] | 14257 | 0.0051469 | 0.44538
[6 empty] | 14258 | 0.00022378 | 0.80597
[6 empty] | 14259 | 0 | 0.87483
[6 empty] | 14260 | 0 | 0.88469
[6 empty] | 14261 | 0 | 0.88952
[6 empty] | 14262 | 0.0011189 | 0.89631
[6 empty] | 14263 | 0.011874 | 0.89297
[6 empty] | 14264 | 0.061203 | 0.89414
[6 empty] | 14265 | 0.13975 | 0.8781
[6 empty] | 14266 | 0.36173 | 0.89172
[6 empty] | 14267 | 0.5434 | 0.89055
[6 empty] | 14268 | 0.696 | 0.895
[6 empty] | 14269 | 0.74773 | 0.89783
[6 empty] | 14270 | 0.73396 | 0.89872
[6 empty] | 14271 | 0.81986 | 0.90131
[6 empty] | 14272 | 0.8455 | 0.90248
[6 empty] | 14273 | 0.84933 | 0.84055
[6 empty] | 14274 | 0.81738 | 0.74307
[6 empty] | 14275 | 0.79312 | 0.76479
[6 empty] | 14276 | 0.68134 | 0.78662
[6 empty] | 14277 | 0.61392 | 0.74452
[6 empty] | 14278 | 0.5793 | 0.61755
[6 empty] | 14279 | 0.63671 | 0.67052
[6 empty] | 14280 | 0.65341 | 0.825
[6 empty] | 14281 | 0.71846 | 0.45997
[6 empty] | 14282 | 0.72422 | 0.63493
[6 empty] | 14283 | 0.71064 | 0.71983
[6 empty] | 14284 | 0.7109 | 0.48193
[6 empty] | 14285 | 0.73429 | 0.26003
[6 empty] | 14286 | 0.76124 | 0.29459
[6 empty] | 14287 | 0.80004 | 0.20769
[6 empty] | 14288 | 0.83179 | 0.13003
[6 empty] | 14289 | 0.8595 | 0.055552
[6 empty] | 14290 | 0.85776 | 0.012241
[6 empty] | 14291 | 0.85631 | 0.0021034
[6 empty] | 14292 | 0.8711 | 0.022069
[6 empty] | 14293 | 0.84035 | 0.30555
[6 empty] | 14294 | 0.83203 | 0.41862
[6 empty] | 14295 | 0.79406 | 0.28738
[6 empty] | 14296 | 0.76929 | 0.42159
[6 empty] | 14297 | 0.80081 | 0.5971
[6 empty] | 14298 | 0.80425 | 0.5529
[6 empty] | 14299 | 0.826 | 0.31093
[6 empty] | 14300 | 0.8482 | 0.324
[6 empty] | 14301 | 0.86737 | 0.37034
[6 empty] | 14302 | 0.85554 | 0.4819
[6 empty] | 14303 | 0.86214 | 0.54072
[6 empty] | 14304 | 0.85373 | 0.66224
[6 empty] | 14305 | 0.86334 | 0.72345
[6 empty] | 14306 | 0.87088 | 0.73979
[6 empty] | 14307 | 0.88206 | 0.76366
[6 empty] | 14308 | 0.88992 | 0.79838
[6 empty] | 14309 | 0.8701 | 0.811
[6 empty] | 14310 | 0.85624 | 0.80452
[6 empty] | 14311 | 0.83656 | 0.60252
[6 empty] | 14312 | 0.83558 | 0.72648
[6 empty] | 14313 | 0.81829 | 0.79655
[6 empty] | 14314 | 0.74983 | 0.80434
[6 empty] | 14315 | 0.74744 | 0.83938
[6 empty] | 14316 | 0.84404 | 0.80207
[6 empty] | 14317 | 0.8699 | 0.62338
[6 empty] | 14318 | 0.84246 | 0.19117
[6 empty] | 14319 | 0.77688 | 0.4291
[6 empty] | 14320 | 0.83098 | 0.78166
[6 empty] | 14321 | 0.85501 | 0.60366
[6 empty] | 14322 | 0.85745 | 0.38783
[6 empty] | 14323 | 0.79103 | 0.22024
[6 empty] | 14324 | 0.77917 | 0.20869
[6 empty] | 14325 | 0.79355 | 0.27934
[6 empty] | 14326 | 0.79231 | 0.43366
[6 empty] | 14327 | 0.80864 | 0.5961
[6 empty] | 14328 | 0.80386 | 0.58424
[6 empty] | 14329 | 0.77443 | 0.52938
[6 empty] | 14330 | 0.78789 | 0.30141
[6 empty] | 14331 | 0.79046 | 0.22407
[6 empty] | 14332 | 0.79396 | 0.19934
[6 empty] | 14333 | 0.83299 | 0.21638
[6 empty] | 14334 | 0.80617 | 0.24666
[6 empty] | 14335 | 0.80538 | 0.36621
[6 empty] | 14336 | 0.81077 | 0.44821
[6 empty] | 14337 | 0.77509 | 0.33697
[6 empty] | 14338 | 0.64909 | 0.38259
[6 empty] | 14339 | 0.3787 | 0.27683
[6 empty] | 14340 | 0.14352 | 0.34686
[6 empty] | 14341 | 0.055594 | 0.3061
[6 empty] | 14342 | 0.12927 | 0.35307
[6 empty] | 14343 | 0.23155 | 0.25945
[6 empty] | 14344 | 0.20885 | 0.16593
[6 empty] | 14345 | 0.11976 | 0.086138
[6 empty] | 14346 | 0.35262 | 0.031069
[6 empty] | 14347 | 0.40699 | 0.033483
[6 empty] | 14348 | 0.33365 | 0.007931
[6 empty] | 14349 | 0.26085 | 0
[6 empty] | 14350 | 0.25001 | 0
[6 empty] | 14351 | 0.24954 | 0
[6 empty] | 14352 | 0.20635 | 0
[6 empty] | 14353 | 0.14541 | 0
[6 empty] | 14354 | 0.093273 | 0.023069
[6 empty] | 14355 | 0.059455 | 0.12572
[6 empty] | 14356 | 0.051259 | 0.26148
[6 empty] | 14357 | 0.045315 | 0.55176
[6 empty] | 14358 | 0.042867 | 0.73362
[6 empty] | 14359 | 0.049594 | 0.72145
[6 empty] | 14360 | 0.038741 | 0.76338
[6 empty] | 14361 | 0.039077 | 0.7411
[6 empty] | 14362 | 0.032084 | 0.66141
[6 empty] | 14363 | 0.053762 | 0.73007
[6 empty] | 14364 | 0.083315 | 0.79772
[6 empty] | 14365 | 0.088434 | 0.75124
[6 empty] | 14366 | 0.057455 | 0.85669
[6 empty] | 14367 | 0.08972 | 0.67283
[6 empty] | 14368 | 0.25615 | 0.66086
[6 empty] | 14369 | 0.34517 | 0.65869
[6 empty] | 14370 | 0.43418 | 0.65824
[6 empty] | 14371 | 0.46701 | 0.61886
[6 empty] | 14372 | 0.55694 | 0.3729
[6 empty] | 14373 | 0.57161 | 0.33372
[6 empty] | 14374 | 0.64719 | 0.67259
[6 empty] | 14375 | 0.70484 | 0.74114
[6 empty] | 14376 | 0.73483 | 0.55607
[6 empty] | 14377 | 0.68965 | 0.45572
[6 empty] | 14378 | 0.6571 | 0.54138
[6 empty] | 14379 | 0.66775 | 0.64431
[6 empty] | 14380 | 0.68494 | 0.78566
[6 empty] | 14381 | 0.76783 | 0.8739
[6 empty] | 14382 | 0.77917 | 0.79707
[6 empty] | 14383 | 0.78895 | 0.6119
[6 empty] | 14384 | 0.80606 | 0.53676
[6 empty] | 14385 | 0.84996 | 0.51021
[6 empty] | 14386 | 0.83587 | 0.62324
[6 empty] | 14387 | 0.85284 | 0.52452
[6 empty] | 14388 | 0.82408 | 0.42662
[6 empty] | 14389 | 0.82225 | 0.30472
[6 empty] | 14390 | 0.81385 | 0.31503
[6 empty] | 14391 | 0.80182 | 0.40593
[6 empty] | 14392 | 0.76878 | 0.33114
[6 empty] | 14393 | 0.7094 | 0.29872
[6 empty] | 14394 | 0.7382 | 0.42576
[6 empty] | 14395 | 0.72934 | 0.48455
[6 empty] | 14396 | 0.74737 | 0.31941
[6 empty] | 14397 | 0.70516 | 0.24731
[6 empty] | 14398 | 0.66734 | 0.12434
[6 empty] | 14399 | 0.79464 | 0.14393
[6 empty] | 14400 | 0.79232 | 0.059172
[6 empty] | 14401 | 0.7694 | 0.02631
[6 empty] | 14402 | 0.73414 | 0.010586
[6 empty] | 14403 | 0.71176 | 0.00096552
[6 empty] | 14404 | 0.75015 | 0.00089655
[6 empty] | 14405 | 0.68755 | 0.0096552
[6 empty] | 14406 | 0.62499 | 0.0048276
[6 empty] | 14407 | 0.67439 | 0.012552
[6 empty] | 14408 | 0.7546 | 0.017483
[6 empty] | 14409 | 0.78438 | 0.093621
[6 empty] | 14410 | 0.77081 | 0.11793
[6 empty] | 14411 | 0.72789 | 0.083379
[6 empty] | 14412 | 0.7165 | 0.044724
[6 empty] | 14413 | 0.76256 | 0.039793
[6 empty] | 14414 | 0.72273 | 0.077207
[6 empty] | 14415 | 0.78022 | 0.069138
[6 empty] | 14416 | 0.80397 | 0.088172
[6 empty] | 14417 | 0.776 | 0.12452
[6 empty] | 14418 | 0.62003 | 0.18345
[6 empty] | 14419 | 0.70964 | 0.074483
[6 empty] | 14420 | 0.79951 | 0.21383
[6 empty] | 14421 | 0.88115 | 0.41645
[6 empty] | 14422 | 0.87327 | 0.74914
[6 empty] | 14423 | 0.88752 | 0.89045
[6 empty] | 14424 | 0.8451 | 0.86238
[6 empty] | 14425 | 0.82558 | 0.88279
[6 empty] | 14426 | 0.83755 | 0.862
[6 empty] | 14427 | 0.82744 | 0.84038
[6 empty] | 14428 | 0.81414 | 0.77772
[6 empty] | 14429 | 0.82926 | 0.629
[6 empty] | 14430 | 0.82979 | 0.42052
[6 empty] | 14431 | 0.81836 | 0.24476
[6 empty] | 14432 | 0.8054 | 0.50431
[6 empty] | 14433 | 0.79256 | 0.46845
[6 empty] | 14434 | 0.81849 | 0.39614
[6 empty] | 14435 | 0.80783 | 0.38752
[6 empty] | 14436 | 0.79559 | 0.36766
[6 empty] | 14437 | 0.78376 | 0.4339
[6 empty] | 14438 | 0.76615 | 0.36438
[6 empty] | 14439 | 0.71276 | 0.28455
[6 empty] | 14440 | 0.72196 | 0.24976
[6 empty] | 14441 | 0.75606 | 0.13028
[6 empty] | 14442 | 0.81126 | 0.0083103
[6 empty] | 14443 | 0.85973 | 0.0023793
[6 empty] | 14444 | 0.85113 | 0.0024483
[6 empty] | 14445 | 0.84308 | 0.0019655
[6 empty] | 14446 | 0.84263 | 0.0025517
[6 empty] | 14447 | 0.8335 | 0
[6 empty] | 14448 | 0.74263 | 0
[6 empty] | 14449 | 0.78916 | 0
[6 empty] | 14450 | 0.78459 | 0
[6 empty] | 14451 | 0.77822 | 0
[6 empty] | 14452 | 0.73217 | 0
[6 empty] | 14453 | 0.75453 | 0
[6 empty] | 14454 | 0.74442 | 0
[6 empty] | 14455 | 0.70081 | 3.4483e-05
[6 empty] | 14456 | 0.70183 | 0.00068965
[6 empty] | 14457 | 0.58297 | 0.019586
[6 empty] | 14458 | 0.53845 | 0.017241
[6 empty] | 14459 | 0.4338 | 0.0020345
[6 empty] | 14460 | 0.48717 | 0
[6 empty] | 14461 | 0.53382 | 0
[6 empty] | 14462 | 0.36462 | 0.019414
[6 empty] | 14463 | 0.30284 | 0.020138
[6 empty] | 14464 | 0.29078 | 0.016138
[6 empty] | 14465 | 0.26786 | 0.001069
[6 empty] | 14466 | 0.30312 | 0
[6 empty] | 14467 | 0.32145 | 3.4483e-05
[6 empty] | 14468 | 0.30761 | 3.4483e-05
[6 empty] | 14469 | 0.2627 | 3.4483e-05
[6 empty] | 14470 | 0.23752 | 3.4483e-05
[6 empty] | 14471 | 0.302 | 3.4483e-05
[6 empty] | 14472 | 0.3074 | 0.00031035
[6 empty] | 14473 | 0.27666 | 3.4483e-05
[6 empty] | 14474 | 0.25018 | 0.0085172
[6 empty] | 14475 | 0.18119 | 0.032931
[6 empty] | 14476 | 0.14501 | 0.025586
[6 empty] | 14477 | 0.14397 | 0.026586
[6 empty] | 14478 | 0.096182 | 0.072828
[6 empty] | 14479 | 0.066182 | 0.08669
[6 empty] | 14480 | 0.044014 | 0.13259
[6 empty] | 14481 | 0.10246 | 0.20341
[6 empty] | 14482 | 0.16027 | 0.23759
[6 empty] | 14483 | 0.14276 | 0.265
[6 empty] | 14484 | 0.18952 | 0.32524
[6 empty] | 14485 | 0.13691 | 0.30445
[6 empty] | 14486 | 0.12035 | 0.18038
[6 empty] | 14487 | 0.063762 | 0.16355
[6 empty] | 14488 | 0.076783 | 0.011931
[6 empty] | 14489 | 0.044657 | 0.010345
[6 empty] | 14490 | 0.049552 | 0.00093103
[6 empty] | 14491 | 0.02049 | 0
[6 empty] | 14492 | 0.0086573 | 0.0046897
[6 empty] | 14493 | 0.0011748 | 0.055379
[6 empty] | 14494 | 0.0044755 | 0.12224
[6 empty] | 14495 | 0.020825 | 0.20369
[6 empty] | 14496 | 0.03551 | 0.35293
[6 empty] | 14497 | 0.014713 | 0.43021
[6 empty] | 14498 | 0.0028811 | 0.35197
[6 empty] | 14499 | 0.00013986 | 0.28603
[6 empty] | 14500 | 0.0012308 | 0.25117
[6 empty] | 14501 | 0.00027972 | 0.13117
[6 empty] | 14502 | 5.5944e-05 | 0.10707
[6 empty] | 14503 | 0.00095105 | 0.18486
[6 empty] | 14504 | 0 | 0.28897
[6 empty] | 14505 | 0 | 0.26931
[6 empty] | 14506 | 0 | 0.17397
[6 empty] | 14507 | 0 | 0.03631
[6 empty] | 14508 | 0.016811 | 0
[6 empty] | 14509 | 0.093818 | 0
[6 empty] | 14510 | 0.12653 | 0
[6 empty] | 14511 | 0.16561 | 0.0082759
[6 empty] | 14512 | 0.23294 | 0.026138
[6 empty] | 14513 | 0.44782 | 0.021103
[6 empty] | 14514 | 0.69213 | 0.090586
[6 empty] | 14515 | 0.70968 | 0.16845
[6 empty] | 14516 | 0.66313 | 0.33297
[6 empty] | 14517 | 0.63814 | 0.49341
[6 empty] | 14518 | 0.46892 | 0.46383
[6 empty] | 14519 | 0.34246 | 0.38307
[6 empty] | 14520 | 0.28639 | 0.29817
[6 empty] | 14521 | 0.29445 | 0.18493
[6 empty] | 14522 | 0.36834 | 0.080379
[6 empty] | 14523 | 0.32217 | 0.0084483
[6 empty] | 14524 | 0.31071 | 0.00017241
[6 empty] | 14525 | 0.30126 | 3.4483e-05
[6 empty] | 14526 | 0.30641 | 0.0011379
[6 empty] | 14527 | 0.31509 | 0.001
[6 empty] | 14528 | 0.33331 | 0.00041379
[6 empty] | 14529 | 0.2952 | 0.00013793
[6 empty] | 14530 | 0.21008 | 0.0016552
[6 empty] | 14531 | 0.20517 | 0.0012069
[6 empty] | 14532 | 0.22431 | 3.4483e-05
[6 empty] | 14533 | 0.14081 | 0.0043103
[6 empty] | 14534 | 0.070643 | 0.012069
[6 empty] | 14535 | 0.041958 | 0.0025517
[6 empty] | 14536 | 0.035105 | 0
[6 empty] | 14537 | 0.03172 | 0.013483
[6 empty] | 14538 | 0.024392 | 0.066862
[6 empty] | 14539 | 0.0089371 | 0.1509
[6 empty] | 14540 | 0.0087692 | 0.17803
[6 empty] | 14541 | 0.0074965 | 0.24738
[6 empty] | 14542 | 0.0008951 | 0.26183
[6 empty] | 14543 | 0 | 0.33466
[6 empty] | 14544 | 0 | 0.32486
[6 empty] | 14545 | 0 | 0.44231
[6 empty] | 14546 | 0 | 0.60934
[6 empty] | 14547 | 0 | 0.71331
[6 empty] | 14548 | 0.0051748 | 0.80507
[6 empty] | 14549 | 0.0058601 | 0.84003
[6 empty] | 14550 | 1.3986e-05 | 0.85476
[6 empty] | 14551 | 0 | 0.68276
[6 empty] | 14552 | 0 | 0.48569
[6 empty] | 14553 | 0.00071329 | 0.24169
[6 empty] | 14554 | 0.0037622 | 0.019862
[6 empty] | 14555 | 0.0081818 | 0.00096552
[6 empty] | 14556 | 0.022825 | 0.00031035
[6 empty] | 14557 | 0.041888 | 0.007931
[6 empty] | 14558 | 0.069301 | 0.037345
[6 empty] | 14559 | 0.089944 | 0.028862
[6 empty] | 14560 | 0.076476 | 0.001
[6 empty] | 14561 | 0.066657 | 0.00093103
[6 empty] | 14562 | 0.069203 | 0.0024138
[6 empty] | 14563 | 0.080881 | 0.034
[6 empty] | 14564 | 0.077329 | 0.087414
[6 empty] | 14565 | 0.090266 | 0.22479
[6 empty] | 14566 | 0.10371 | 0.366
[6 empty] | 14567 | 0.092951 | 0.42203
[6 empty] | 14568 | 0.10109 | 0.57252
[6 empty] | 14569 | 0.10313 | 0.787
[6 empty] | 14570 | 0.11243 | 0.79797
[6 empty] | 14571 | 0.13171 | 0.73803
[6 empty] | 14572 | 0.1374 | 0.7891
[6 empty] | 14573 | 0.13701 | 0.85734
[6 empty] | 14574 | 0.13073 | 0.86641
[6 empty] | 14575 | 0.1235 | 0.83779
[6 empty] | 14576 | 0.12955 | 0.8571
[6 empty] | 14577 | 0.1475 | 0.88921
[6 empty] | 14578 | 0.15338 | 0.87793
[6 empty] | 14579 | 0.15913 | 0.87355
[6 empty] | 14580 | 0.14127 | 0.84972
[6 empty] | 14581 | 0.14726 | 0.79393
[6 empty] | 14582 | 0.16547 | 0.85407
[6 empty] | 14583 | 0.21724 | 0.85193
[6 empty] | 14584 | 0.24883 | 0.841
[6 empty] | 14585 | 0.2795 | 0.83379
[6 empty] | 14586 | 0.29747 | 0.77462
[6 empty] | 14587 | 0.31719 | 0.8551
[6 empty] | 14588 | 0.35508 | 0.87831
[6 empty] | 14589 | 0.34829 | 0.85817
[6 empty] | 14590 | 0.35978 | 0.84148
[6 empty] | 14591 | 0.36204 | 0.825
[6 empty] | 14592 | 0.41122 | 0.83786
[6 empty] | 14593 | 0.47688 | 0.77603
[6 empty] | 14594 | 0.53968 | 0.67214
[6 empty] | 14595 | 0.59873 | 0.35514
[6 empty] | 14596 | 0.65701 | 0.38583
[6 empty] | 14597 | 0.71303 | 0.41807
[6 empty] | 14598 | 0.74337 | 0.671
[6 empty] | 14599 | 0.75309 | 0.82197
[6 empty] | 14600 | 0.71151 | 0.83317
[6 empty] | 14601 | 0.70761 | 0.83386
[6 empty] | 14602 | 0.70526 | 0.8301
[6 empty] | 14603 | 0.69369 | 0.78641
[6 empty] | 14604 | 0.74708 | 0.71162
[6 empty] | 14605 | 0.75178 | 0.71534
[6 empty] | 14606 | 0.70596 | 0.68083
[6 empty] | 14607 | 0.73559 | 0.72097
[6 empty] | 14608 | 0.74794 | 0.763
[6 empty] | 14609 | 0.77338 | 0.83331
[6 empty] | 14610 | 0.7721 | 0.78386
[6 empty] | 14611 | 0.70887 | 0.78583
[6 empty] | 14612 | 0.6467 | 0.82214
[6 empty] | 14613 | 0.70973 | 0.81334
[6 empty] | 14614 | 0.68738 | 0.86455
[6 empty] | 14615 | 0.67364 | 0.89359
[6 empty] | 14616 | 0.67607 | 0.88555
[6 empty] | 14617 | 0.67362 | 0.8649
[6 empty] | 14618 | 0.68098 | 0.82614
[6 empty] | 14619 | 0.63649 | 0.78872
[6 empty] | 14620 | 0.6075 | 0.83686
[6 empty] | 14621 | 0.62175 | 0.85307
[6 empty] | 14622 | 0.63267 | 0.82369
[6 empty] | 14623 | 0.59917 | 0.82969
[6 empty] | 14624 | 0.53643 | 0.78079
[6 empty] | 14625 | 0.48382 | 0.38821
[6 empty] | 14626 | 0.49249 | 0.017586
[6 empty] | 14627 | 0.39708 | 0.0011034
[6 empty] | 14628 | 0.32962 | 0.0025517
[6 empty] | 14629 | 0.26432 | 0.039517
[6 empty] | 14630 | 0.11106 | 0.0073448
[6 empty] | 14631 | 0.024406 | 0.028241
[6 empty] | 14632 | 0.0078322 | 0.0090345
[6 empty] | 14633 | 0.0019441 | 0.0046207
[6 empty] | 14634 | 0.003958 | 0.0062414
[6 empty] | 14635 | 0.0082657 | 0.00010345
[6 empty] | 14636 | 0.0066713 | 0.0027586
[6 empty] | 14637 | 0.00016783 | 0.021552
[6 empty] | 14638 | 0 | 0.14231
[6 empty] | 14639 | 0 | 0.1531
[6 empty] | 14640 | 0 | 0.32159
[6 empty] | 14641 | 0 | 0.5329
[6 empty] | 14642 | 0.002951 | 0.52479
[6 empty] | 14643 | 0.018224 | 0.47455
[6 empty] | 14644 | 0.030182 | 0.40048
[6 empty] | 14645 | 0.046098 | 0.49914
[6 empty] | 14646 | 0.043245 | 0.70603
[6 empty] | 14647 | 0.039077 | 0.76879
[6 empty] | 14648 | 0.031133 | 0.78562
[6 empty] | 14649 | 0.042587 | 0.8131
[6 empty] | 14650 | 0.029972 | 0.83831
[6 empty] | 14651 | 0.012336 | 0.86186
[6 empty] | 14652 | 0.0059161 | 0.86824
[6 empty] | 14653 | 0.001972 | 0.86572
[6 empty] | 14654 | 0 | 0.86552
[6 empty] | 14655 | 0 | 0.87628
[6 empty] | 14656 | 0.0044336 | 0.87472
[6 empty] | 14657 | 0.008965 | 0.87076
[6 empty] | 14658 | 0.02786 | 0.86734
[6 empty] | 14659 | 0.052671 | 0.88686
[6 empty] | 14660 | 0.07814 | 0.89355
[6 empty] | 14661 | 0.14162 | 0.90334
[6 empty] | 14662 | 0.2327 | 0.89369
[6 empty] | 14663 | 0.4172 | 0.8931
[6 empty] | 14664 | 0.49895 | 0.84445
[6 empty] | 14665 | 0.56502 | 0.85548
[6 empty] | 14666 | 0.58046 | 0.90107
[6 empty] | 14667 | 0.59666 | 0.88997
[6 empty] | 14668 | 0.67931 | 0.89376
[6 empty] | 14669 | 0.64393 | 0.87424
[6 empty] | 14670 | 0.6998 | 0.87383
[6 empty] | 14671 | 0.70257 | 0.8891
[6 empty] | 14672 | 0.65064 | 0.905
[6 empty] | 14673 | 0.63211 | 0.90307
[6 empty] | 14674 | 0.68101 | 0.90621
[6 empty] | 14675 | 0.63115 | 0.90203
[6 empty] | 14676 | 0.60903 | 0.90614
[6 empty] | 14677 | 0.67313 | 0.90548
[6 empty] | 14678 | 0.67441 | 0.90669
[6 empty] | 14679 | 0.71706 | 0.90272
[6 empty] | 14680 | 0.74959 | 0.90645
[6 empty] | 14681 | 0.68978 | 0.87886
[6 empty] | 14682 | 0.74933 | 0.88893
[6 empty] | 14683 | 0.81063 | 0.82248
[6 empty] | 14684 | 0.80622 | 0.84562
[6 empty] | 14685 | 0.78516 | 0.85934
[6 empty] | 14686 | 0.83045 | 0.75797
[6 empty] | 14687 | 0.84137 | 0.60997
[6 empty] | 14688 | 0.80863 | 0.47986
[6 empty] | 14689 | 0.83043 | 0.39659
[6 empty] | 14690 | 0.83804 | 0.40066
[6 empty] | 14691 | 0.85594 | 0.45159
[6 empty] | 14692 | 0.85915 | 0.64417
[6 empty] | 14693 | 0.82434 | 0.81059
[6 empty] | 14694 | 0.83285 | 0.83538
[6 empty] | 14695 | 0.83175 | 0.82424
[6 empty] | 14696 | 0.80186 | 0.84024
[6 empty] | 14697 | 0.81508 | 0.8161
[6 empty] | 14698 | 0.82677 | 0.82934
[6 empty] | 14699 | 0.76877 | 0.72352
[6 empty] | 14700 | 0.80127 | 0.67841
[6 empty] | 14701 | 0.83137 | 0.71369
[6 empty] | 14702 | 0.84262 | 0.64234
[6 empty] | 14703 | 0.84866 | 0.67117
[6 empty] | 14704 | 0.86502 | 0.70234
[6 empty] | 14705 | 0.86077 | 0.61941
[6 empty] | 14706 | 0.88845 | 0.57172
[6 empty] | 14707 | 0.89526 | 0.59452
[6 empty] | 14708 | 0.86779 | 0.59455
[6 empty] | 14709 | 0.90193 | 0.7371
[6 empty] | 14710 | 0.86815 | 0.72959
[6 empty] | 14711 | 0.83982 | 0.79562
[6 empty] | 14712 | 0.85192 | 0.80348
[6 empty] | 14713 | 0.8327 | 0.78486
[6 empty] | 14714 | 0.84579 | 0.58707
[6 empty] | 14715 | 0.83436 | 0.45128
[6 empty] | 14716 | 0.82245 | 0.38645
[6 empty] | 14717 | 0.84617 | 0.36545
[6 empty] | 14718 | 0.83726 | 0.29766
[6 empty] | 14719 | 0.85531 | 0.29752
[6 empty] | 14720 | 0.81968 | 0.34669
[6 empty] | 14721 | 0.82606 | 0.46434
[6 empty] | 14722 | 0.78859 | 0.5599
[6 empty] | 14723 | 0.86677 | 0.62259
[6 empty] | 14724 | 0.84639 | 0.65452
[6 empty] | 14725 | 0.81057 | 0.38993
[6 empty] | 14726 | 0.75576 | 0.22607
[6 empty] | 14727 | 0.71635 | 0.23479
[6 empty] | 14728 | 0.71003 | 0.15393
[6 empty] | 14729 | 0.78862 | 0.4221
[6 empty] | 14730 | 0.81664 | 0.47876
[6 empty] | 14731 | 0.8052 | 0.49452
[6 empty] | 14732 | 0.82371 | 0.43107
[6 empty] | 14733 | 0.84259 | 0.51079
[6 empty] | 14734 | 0.85448 | 0.57997
[6 empty] | 14735 | 0.83566 | 0.46421
[6 empty] | 14736 | 0.82197 | 0.40066
[6 empty] | 14737 | 0.81744 | 0.24945
[6 empty] | 14738 | 0.80317 | 0.17862
[6 empty] | 14739 | 0.79229 | 0.13641
[6 empty] | 14740 | 0.79015 | 0.13038
[6 empty] | 14741 | 0.76641 | 0.13303
[6 empty] | 14742 | 0.75499 | 0.22272
[6 empty] | 14743 | 0.77417 | 0.20193
[6 empty] | 14744 | 0.75818 | 0.1699
[6 empty] | 14745 | 0.75173 | 0.21255
[6 empty] | 14746 | 0.8047 | 0.18362
[6 empty] | 14747 | 0.81722 | 0.11921
[6 empty] | 14748 | 0.82564 | 0.11003
[6 empty] | 14749 | 0.81955 | 0.095552
[6 empty] | 14750 | 0.86098 | 0.08969
[6 empty] | 14751 | 0.86329 | 0.0096552
[6 empty] | 14752 | 0.85885 | 0.02931
[6 empty] | 14753 | 0.81464 | 0.036759
[6 empty] | 14754 | 0.82221 | 0.027414
[6 empty] | 14755 | 0.7908 | 0.013172
[6 empty] | 14756 | 0.80578 | 0
[6 empty] | 14757 | 0.814 | 0.024414
[6 empty] | 14758 | 0.85491 | 0.029138
[6 empty] | 14759 | 0.85552 | 0.35269
[6 empty] | 14760 | 0.7639 | 0.372
[6 empty] | 14761 | 0.65302 | 0.38997
[6 empty] | 14762 | 0.32151 | 0.32279
[6 empty] | 14763 | 0.26052 | 0.39338
[6 empty] | 14764 | 0.56655 | 0.69624
[6 empty] | 14765 | 0.60927 | 0.78728
[6 empty] | 14766 | 0.61808 | 0.71352
[6 empty] | 14767 | 0.69933 | 0.60514
[6 empty] | 14768 | 0.69934 | 0.37507
[6 empty] | 14769 | 0.64303 | 0.74859
[6 empty] | 14770 | 0.71877 | 0.58079
[6 empty] | 14771 | 0.72371 | 0.22379
[6 empty] | 14772 | 0.62021 | 0.46872
[6 empty] | 14773 | 0.4906 | 0.45052
[6 empty] | 14774 | 0.4319 | 0.56524
[6 empty] | 14775 | 0.37483 | 0.62538
[6 empty] | 14776 | 0.32355 | 0.55097
[6 empty] | 14777 | 0.34158 | 0.59069
[6 empty] | 14778 | 0.4026 | 0.72169
[6 empty] | 14779 | 0.3888 | 0.56393
[6 empty] | 14780 | 0.28008 | 0.37203
[6 empty] | 14781 | 0.23814 | 0.27272
[6 empty] | 14782 | 0.30376 | 0.27317
[6 empty] | 14783 | 0.37842 | 0.18224
[6 empty] | 14784 | 0.37919 | 0.024034
[6 empty] | 14785 | 0.43015 | 0.0031379
[6 empty] | 14786 | 0.42222 | 0.017241
[6 empty] | 14787 | 0.51343 | 0.0056897
[6 empty] | 14788 | 0.54989 | 0.023897
[6 empty] | 14789 | 0.61427 | 0.049655
[6 empty] | 14790 | 0.56846 | 0.066379
[6 empty] | 14791 | 0.53305 | 0.13034
[6 empty] | 14792 | 0.51417 | 0.255
[6 empty] | 14793 | 0.40323 | 0.37093
[6 empty] | 14794 | 0.3647 | 0.38328
[6 empty] | 14795 | 0.35494 | 0.56434
[6 empty] | 14796 | 0.33067 | 0.50014
[6 empty] | 14797 | 0.30385 | 0.59086
[6 empty] | 14798 | 0.29316 | 0.60021
[6 empty] | 14799 | 0.27931 | 0.61179
[6 empty] | 14800 | 0.26576 | 0.60852
[6 empty] | 14801 | 0.22929 | 0.67152
[6 empty] | 14802 | 0.21801 | 0.71838
[6 empty] | 14803 | 0.1791 | 0.7779
[6 empty] | 14804 | 0.16484 | 0.84724
[6 empty] | 14805 | 0.17194 | 0.83338
[6 empty] | 14806 | 0.15477 | 0.84531
[6 empty] | 14807 | 0.12636 | 0.88014
[6 empty] | 14808 | 0.13464 | 0.77914
[6 empty] | 14809 | 0.1315 | 0.75476
[6 empty] | 14810 | 0.087832 | 0.71279
[6 empty] | 14811 | 0.055734 | 0.78493
[6 empty] | 14812 | 0.045608 | 0.85248
[6 empty] | 14813 | 0.03614 | 0.83245
[6 empty] | 14814 | 0.0054685 | 0.83903
[6 empty] | 14815 | 0.0042937 | 0.87841
[6 empty] | 14816 | 0.02035 | 0.87559
[6 empty] | 14817 | 0.032881 | 0.901
[6 empty] | 14818 | 0.022406 | 0.89607
[6 empty] | 14819 | 0.034881 | 0.85924
[6 empty] | 14820 | 0.051678 | 0.88162
[6 empty] | 14821 | 0.072741 | 0.82583
[6 empty] | 14822 | 0.093497 | 0.84879
[6 empty] | 14823 | 0.14025 | 0.85145
[6 empty] | 14824 | 0.19674 | 0.855
[6 empty] | 14825 | 0.26032 | 0.87493
[6 empty] | 14826 | 0.29095 | 0.73983
[6 empty] | 14827 | 0.2747 | 0.34617
[6 empty] | 14828 | 0.26257 | 0.044
[6 empty] | 14829 | 0.26238 | 0.010759
[6 empty] | 14830 | 0.2573 | 0.024655
[6 empty] | 14831 | 0.28639 | 0.080414
[6 empty] | 14832 | 0.29934 | 0.10886
[6 empty] | 14833 | 0.32069 | 0.18114
[6 empty] | 14834 | 0.36641 | 0.20397
[6 empty] | 14835 | 0.3906 | 0.18555
[6 empty] | 14836 | 0.38646 | 0.23424
[6 empty] | 14837 | 0.39621 | 0.31893
[6 empty] | 14838 | 0.37234 | 0.36628
[6 empty] | 14839 | 0.31106 | 0.38883
[6 empty] | 14840 | 0.31741 | 0.29724
[6 empty] | 14841 | 0.30371 | 0.23345
[6 empty] | 14842 | 0.25877 | 0.3161
[6 empty] | 14843 | 0.20765 | 0.29128
[6 empty] | 14844 | 0.16575 | 0.43176
[6 empty] | 14845 | 0.1013 | 0.52728
[6 empty] | 14846 | 0.059203 | 0.59276
[6 empty] | 14847 | 0.060867 | 0.40866
[6 empty] | 14848 | 0.052154 | 0.28231
[6 empty] | 14849 | 0.040923 | 0.18493
[6 empty] | 14850 | 0.041846 | 0.21007
[6 empty] | 14851 | 0.036881 | 0.26738
[6 empty] | 14852 | 0.021315 | 0.17579
[6 empty] | 14853 | 0.0043776 | 0.21648
[6 empty] | 14854 | 0.017594 | 0.25824
[6 empty] | 14855 | 0.026531 | 0.35234
[6 empty] | 14856 | 0.15792 | 0.27586
[6 empty] | 14857 | 0.28558 | 0.25093
[6 empty] | 14858 | 0.32148 | 0.36893
[6 empty] | 14859 | 0.28877 | 0.34579
[6 empty] | 14860 | 0.32386 | 0.16662
[6 empty] | 14861 | 0.34565 | 0.19079
[6 empty] | 14862 | 0.41042 | 0.22828
[6 empty] | 14863 | 0.44751 | 0.049862
[6 empty] | 14864 | 0.52636 | 0.27559
[6 empty] | 14865 | 0.57545 | 0.10883
[6 empty] | 14866 | 0.59301 | 0.10155
[6 empty] | 14867 | 0.64762 | 0.17134
[6 empty] | 14868 | 0.66443 | 0.11462
[6 empty] | 14869 | 0.6434 | 0.16814
[6 empty] | 14870 | 0.64077 | 0.20717
[6 empty] | 14871 | 0.69636 | 0.35486
[6 empty] | 14872 | 0.76683 | 0.31052
[6 empty] | 14873 | 0.78968 | 0.3019
[6 empty] | 14874 | 0.78737 | 0.18366
[6 empty] | 14875 | 0.79808 | 0.1691
[6 empty] | 14876 | 0.78336 | 0.1191
[6 empty] | 14877 | 0.79613 | 0.1421
[6 empty] | 14878 | 0.74645 | 0.22017
[6 empty] | 14879 | 0.70629 | 0.2101
[6 empty] | 14880 | 0.70397 | 0.24852
[6 empty] | 14881 | 0.69695 | 0.27331
[6 empty] | 14882 | 0.73014 | 0.24203
[6 empty] | 14883 | 0.73157 | 0.28293
[6 empty] | 14884 | 0.75624 | 0.23348
[6 empty] | 14885 | 0.67397 | 0.19372
[6 empty] | 14886 | 0.60327 | 0.15962
[6 empty] | 14887 | 0.5925 | 0.11803
[6 empty] | 14888 | 0.63109 | 0.07869
[6 empty] | 14889 | 0.67758 | 0.087897
[6 empty] | 14890 | 0.64316 | 0.097897
[6 empty] | 14891 | 0.6462 | 0.10055
[6 empty] | 14892 | 0.62308 | 0.142
[6 empty] | 14893 | 0.57987 | 0.095655
[6 empty] | 14894 | 0.58754 | 0.063897
[6 empty] | 14895 | 0.57383 | 0.033517
[6 empty] | 14896 | 0.6598 | 0.014793
[6 empty] | 14897 | 0.62243 | 0.015241
[6 empty] | 14898 | 0.57158 | 0.012
[6 empty] | 14899 | 0.67848 | 0.015414
[6 empty] | 14900 | 0.59655 | 0.032276
[6 empty] | 14901 | 0.75573 | 0.037172
[6 empty] | 14902 | 0.61792 | 0.046483
[6 empty] | 14903 | 0.68747 | 0.043034
[6 empty] | 14904 | 0.66688 | 0.041517
[6 empty] | 14905 | 0.60635 | 0.041414
[6 empty] | 14906 | 0.56326 | 0.039655
[6 empty] | 14907 | 0.64246 | 0.034621
[6 empty] | 14908 | 0.68773 | 0.046241
[6 empty] | 14909 | 0.77534 | 0.06769
[6 empty] | 14910 | 0.75976 | 0.071069
[6 empty] | 14911 | 0.67087 | 0.061345
[6 empty] | 14912 | 0.66933 | 0.066931
[6 empty] | 14913 | 0.71587 | 0.073379
[6 empty] | 14914 | 0.74536 | 0.054793
[6 empty] | 14915 | 0.67224 | 0.063138
[6 empty] | 14916 | 0.6201 | 0.072517
[6 empty] | 14917 | 0.65568 | 0.12221
[6 empty] | 14918 | 0.64808 | 0.19703
[6 empty] | 14919 | 0.6105 | 0.14993
[6 empty] | 14920 | 0.58645 | 0.13538
[6 empty] | 14921 | 0.53599 | 0.13183
[6 empty] | 14922 | 0.52909 | 0.16855
[6 empty] | 14923 | 0.54892 | 0.14624
[6 empty] | 14924 | 0.5646 | 0.11031
[6 empty] | 14925 | 0.59373 | 0.10728
[6 empty] | 14926 | 0.58785 | 0.097828
[6 empty] | 14927 | 0.58211 | 0.055724
[6 empty] | 14928 | 0.55671 | 0.012034
[6 empty] | 14929 | 0.55343 | 0.00010345
[6 empty] | 14930 | 0.52659 | 0
[6 empty] | 14931 | 0.53404 | 0
[6 empty] | 14932 | 0.47941 | 0
[6 empty] | 14933 | 0.4433 | 0
[6 empty] | 14934 | 0.36166 | 0
[6 empty] | 14935 | 0.37074 | 0
[6 empty] | 14936 | 0.39664 | 0
[6 empty] | 14937 | 0.39331 | 0
[6 empty] | 14938 | 0.38183 | 0
[6 empty] | 14939 | 0.4073 | 0
[6 empty] | 14940 | 0.3371 | 0.00013793
[6 empty] | 14941 | 0.39393 | 0.0066897
[6 empty] | 14942 | 0.4372 | 0.020276
[6 empty] | 14943 | 0.49133 | 0.031
[6 empty] | 14944 | 0.44615 | 0.051448
[6 empty] | 14945 | 0.36804 | 0.046793
[6 empty] | 14946 | 0.40565 | 0.026655
[6 empty] | 14947 | 0.46694 | 0.020172
[6 empty] | 14948 | 0.42236 | 0.011793
[6 empty] | 14949 | 0.41292 | 0.0084828
[6 empty] | 14950 | 0.46678 | 3.4483e-05
[6 empty] | 14951 | 0.3812 | 0
[6 empty] | 14952 | 0.37634 | 0
[6 empty] | 14953 | 0.43337 | 0
[6 empty] | 14954 | 0.44396 | 0
[6 empty] | 14955 | 0.38291 | 0
[6 empty] | 14956 | 0.37424 | 0.0012759
[6 empty] | 14957 | 0.36136 | 0.0068966
[6 empty] | 14958 | 0.33764 | 0.026448
[6 empty] | 14959 | 0.33462 | 0.055517
[6 empty] | 14960 | 0.29487 | 0.16207
[6 empty] | 14961 | 0.28922 | 0.23841
[6 empty] | 14962 | 0.35655 | 0.24307
[6 empty] | 14963 | 0.37527 | 0.20021
[6 empty] | 14964 | 0.3147 | 0.15783
[6 empty] | 14965 | 0.24081 | 0.078138
[6 empty] | 14966 | 0.15131 | 0.038966
[6 empty] | 14967 | 0.12 | 0.031621
[6 empty] | 14968 | 0.087147 | 0.038069
[6 empty] | 14969 | 0.086895 | 0.075414
[6 empty] | 14970 | 0.084993 | 0.055069
[6 empty] | 14971 | 0.06242 | 0.12921
[6 empty] | 14972 | 0.093692 | 0.087759
[6 empty] | 14973 | 0.10277 | 0.032552
[6 empty] | 14974 | 0.13414 | 0.0083448
[6 empty] | 14975 | 0.11856 | 0.0031379
[6 empty] | 14976 | 0.066587 | 0.0045517
[6 empty] | 14977 | 0.056224 | 0.0023448
[6 empty] | 14978 | 0.075315 | 0.0012759
[6 empty] | 14979 | 0.058364 | 0.053483
[6 empty] | 14980 | 0.051175 | 6.8965e-05
[6 empty] | 14981 | 0.041427 | 0.00048276
[6 empty] | 14982 | 0.042783 | 0.00034483
[6 empty] | 14983 | 0.04014 | 0
[6 empty] | 14984 | 0.035846 | 0
[6 empty] | 14985 | 0.020378 | 0
[6 empty] | 14986 | 0.01758 | 0.010172
[6 empty] | 14987 | 0.021748 | 0.11021
[6 empty] | 14988 | 0.028098 | 0.20976
[6 empty] | 14989 | 0.036294 | 0.4229
[6 empty] | 14990 | 0.030559 | 0.69714
[6 empty] | 14991 | 0.058783 | 0.7389
[6 empty] | 14992 | 0.077762 | 0.53597
[6 empty] | 14993 | 0.09358 | 0.40121
[6 empty] | 14994 | 0.12066 | 0.26631
[6 empty] | 14995 | 0.1139 | 0.18383
[6 empty] | 14996 | 0.11755 | 0.13817
[6 empty] | 14997 | 0.10092 | 0.13038
[6 empty] | 14998 | 0.10364 | 0.11266
[6 empty] | 14999 | 0.086937 | 0.11697
[6 empty] | 15000 | 0.071007 | 0.11514
[6 empty] | 15001 | 0.064252 | 0.16186
[6 empty] | 15002 | 0.089175 | 0.33883
[6 empty] | 15003 | 0.10358 | 0.48745
[6 empty] | 15004 | 0.097021 | 0.52152
[6 empty] | 15005 | 0.086797 | 0.6059
[6 empty] | 15006 | 0.089986 | 0.65128
[6 empty] | 15007 | 0.081622 | 0.69452
[6 empty] | 15008 | 0.076615 | 0.76803
[6 empty] | 15009 | 0.10317 | 0.66883
[6 empty] | 15010 | 0.11048 | 0.59072
[6 empty] | 15011 | 0.11629 | 0.66583
[6 empty] | 15012 | 0.13492 | 0.74883
[6 empty] | 15013 | 0.10641 | 0.74972
[6 empty] | 15014 | 0.085664 | 0.72076
[6 empty] | 15015 | 0.042378 | 0.72393
[6 empty] | 15016 | 0.042084 | 0.43479
[6 empty] | 15017 | 0.029608 | 0.17717
[6 empty] | 15018 | 0.026951 | 0.31555
[6 empty] | 15019 | 0.019566 | 0.32441
[6 empty] | 15020 | 0.0029371 | 0.4579
[6 empty] | 15021 | 0.0014825 | 0.62803
[6 empty] | 15022 | 0.00096504 | 0.75024
[6 empty] | 15023 | 0.01049 | 0.85245
[6 empty] | 15024 | 0.0047972 | 0.88186
[6 empty] | 15025 | 0.0025874 | 0.87331
[6 empty] | 15026 | 0.001972 | 0.896
[6 empty] | 15027 | 0 | 0.89886
[6 empty] | 15028 | 0 | 0.89776
[6 empty] | 15029 | 0.0005035 | 0.89972
[6 empty] | 15030 | 2.7972e-05 | 0.89279
[6 empty] | 15031 | 0 | 0.88138
[6 empty] | 15032 | 0 | 0.79641
[6 empty] | 15033 | 0.0025035 | 0.81848
[6 empty] | 15034 | 0.012252 | 0.81869
[6 empty] | 15035 | 0.037021 | 0.74834
[6 empty] | 15036 | 0.042098 | 0.74869
[6 empty] | 15037 | 0.047944 | 0.67862
[6 empty] | 15038 | 0.052 | 0.73224
[6 empty] | 15039 | 0.09407 | 0.8299
[6 empty] | 15040 | 0.13492 | 0.80369
[6 empty] | 15041 | 0.17283 | 0.5341
[6 empty] | 15042 | 0.19733 | 0.45603
[6 empty] | 15043 | 0.22136 | 0.3659
[6 empty] | 15044 | 0.24341 | 0.47059
[6 empty] | 15045 | 0.30634 | 0.64948
[6 empty] | 15046 | 0.34379 | 0.70379
[6 empty] | 15047 | 0.35183 | 0.74424
[6 empty] | 15048 | 0.37793 | 0.74876
[6 empty] | 15049 | 0.38671 | 0.77645
[6 empty] | 15050 | 0.35438 | 0.86634
[6 empty] | 15051 | 0.38197 | 0.84945
[6 empty] | 15052 | 0.41288 | 0.82131
[6 empty] | 15053 | 0.3998 | 0.77797
[6 empty] | 15054 | 0.41738 | 0.84621
[6 empty] | 15055 | 0.44267 | 0.86707
[6 empty] | 15056 | 0.47221 | 0.77579
[6 empty] | 15057 | 0.5114 | 0.83279
[6 empty] | 15058 | 0.49558 | 0.83083
[6 empty] | 15059 | 0.50445 | 0.84086
[6 empty] | 15060 | 0.49492 | 0.86986
[6 empty] | 15061 | 0.4872 | 0.87234
[6 empty] | 15062 | 0.47001 | 0.82166
[6 empty] | 15063 | 0.5095 | 0.77834
[6 empty] | 15064 | 0.58345 | 0.74214
[6 empty] | 15065 | 0.57715 | 0.6889
[6 empty] | 15066 | 0.58952 | 0.81741
[6 empty] | 15067 | 0.62393 | 0.80676
[6 empty] | 15068 | 0.6699 | 0.69528
[6 empty] | 15069 | 0.63327 | 0.73862
[6 empty] | 15070 | 0.59541 | 0.81403
[6 empty] | 15071 | 0.61992 | 0.83538
[6 empty] | 15072 | 0.68825 | 0.76293
[6 empty] | 15073 | 0.7253 | 0.68521
[6 empty] | 15074 | 0.73495 | 0.66524
[6 empty] | 15075 | 0.67329 | 0.71493
[6 empty] | 15076 | 0.66417 | 0.56152
[6 empty] | 15077 | 0.66664 | 0.47152
[6 empty] | 15078 | 0.67993 | 0.46603
[6 empty] | 15079 | 0.66375 | 0.28624
[6 empty] | 15080 | 0.67028 | 0.10855
[6 empty] | 15081 | 0.65404 | 0.085655
[6 empty] | 15082 | 0.6928 | 0.13528
[6 empty] | 15083 | 0.70292 | 0.127
[6 empty] | 15084 | 0.67683 | 0.15845
[6 empty] | 15085 | 0.68986 | 0.21155
[6 empty] | 15086 | 0.72165 | 0.19821
[6 empty] | 15087 | 0.73762 | 0.18934
[6 empty] | 15088 | 0.74517 | 0.17703
[6 empty] | 15089 | 0.74597 | 0.18521
[6 empty] | 15090 | 0.75792 | 0.2299
[6 empty] | 15091 | 0.70922 | 0.20524
[6 empty] | 15092 | 0.70288 | 0.20038
[6 empty] | 15093 | 0.70308 | 0.15207
[6 empty] | 15094 | 0.72255 | 0.077
[6 empty] | 15095 | 0.73923 | 0.10455
[6 empty] | 15096 | 0.75638 | 0.25166
[6 empty] | 15097 | 0.80698 | 0.42514
[6 empty] | 15098 | 0.83302 | 0.81038
[6 empty] | 15099 | 0.82646 | 0.88993
[6 empty] | 15100 | 0.8331 | 0.90752
[6 empty] | 15101 | 0.81372 | 0.89231
[6 empty] | 15102 | 0.83632 | 0.882
[6 empty] | 15103 | 0.80078 | 0.86376
[6 empty] | 15104 | 0.77319 | 0.79731
[6 empty] | 15105 | 0.78185 | 0.83079
[6 empty] | 15106 | 0.78603 | 0.86276
[6 empty] | 15107 | 0.81329 | 0.77717
[6 empty] | 15108 | 0.75824 | 0.75969
[6 empty] | 15109 | 0.74797 | 0.64472
[6 empty] | 15110 | 0.80069 | 0.5989
[6 empty] | 15111 | 0.82249 | 0.77307
[6 empty] | 15112 | 0.78892 | 0.80152
[6 empty] | 15113 | 0.77274 | 0.84503
[6 empty] | 15114 | 0.79305 | 0.72083
[6 empty] | 15115 | 0.71697 | 0.82745
[6 empty] | 15116 | 0.72636 | 0.90914
[6 empty] | 15117 | 0.75513 | 0.89152
[6 empty] | 15118 | 0.77207 | 0.84603
[6 empty] | 15119 | 0.76001 | 0.81938
[6 empty] | 15120 | 0.81435 | 0.71876
[6 empty] | 15121 | 0.78978 | 0.73507
[6 empty] | 15122 | 0.80515 | 0.86683
[6 empty] | 15123 | 0.82252 | 0.89431
[6 empty] | 15124 | 0.8029 | 0.86217
[6 empty] | 15125 | 0.86393 | 0.86579
[6 empty] | 15126 | 0.87403 | 0.84124
[6 empty] | 15127 | 0.84783 | 0.80028
[6 empty] | 15128 | 0.84811 | 0.7271
[6 empty] | 15129 | 0.84264 | 0.82238
[6 empty] | 15130 | 0.85572 | 0.69034
[6 empty] | 15131 | 0.85057 | 0.59459
[6 empty] | 15132 | 0.83378 | 0.34141
[6 empty] | 15133 | 0.80972 | 0.39672
[6 empty] | 15134 | 0.78529 | 0.20859
[6 empty] | 15135 | 0.8258 | 0.054517
[6 empty] | 15136 | 0.83028 | 0.06231
[6 empty] | 15137 | 0.82579 | 0.011966
[6 empty] | 15138 | 0.82487 | 0.00041379
[6 empty] | 15139 | 0.82881 | 0
[6 empty] | 15140 | 0.8588 | 0
[6 empty] | 15141 | 0.87224 | 0.0042069
[6 empty] | 15142 | 0.8521 | 0.00082759
[6 empty] | 15143 | 0.85513 | 0.094
[6 empty] | 15144 | 0.82697 | 0.10638
[6 empty] | 15145 | 0.71003 | 0.14897
[6 empty] | 15146 | 0.64744 | 0.21828
[6 empty] | 15147 | 0.45652 | 0.3259
[6 empty] | 15148 | 0.42218 | 0.71069
[6 empty] | 15149 | 0.39257 | 0.883
[6 empty] | 15150 | 0.37428 | 0.87334
[6 empty] | 15151 | 0.45691 | 0.87962
[6 empty] | 15152 | 0.61678 | 0.85928
[6 empty] | 15153 | 0.77334 | 0.85531
[6 empty] | 15154 | 0.80738 | 0.76938
[6 empty] | 15155 | 0.69476 | 0.78397
[6 empty] | 15156 | 0.86831 | 0.84093
[6 empty] | 15157 | 0.85492 | 0.81676
[6 empty] | 15158 | 0.77671 | 0.81059
[6 empty] | 15159 | 0.62429 | 0.7929
[6 empty] | 15160 | 0.66794 | 0.73034
[6 empty] | 15161 | 0.7047 | 0.72334
[6 empty] | 15162 | 0.64821 | 0.614
[6 empty] | 15163 | 0.6001 | 0.60528
[6 empty] | 15164 | 0.55674 | 0.31176
[6 empty] | 15165 | 0.56818 | 0.221
[6 empty] | 15166 | 0.58669 | 0.088103
[6 empty] | 15167 | 0.51945 | 0.093276
[6 empty] | 15168 | 0.424 | 0.018897
[6 empty] | 15169 | 0.35134 | 0.017448
[6 empty] | 15170 | 0.18397 | 0.074379
[6 empty] | 15171 | 0.24838 | 0.066172
[6 empty] | 15172 | 0.46592 | 0.017172
[6 empty] | 15173 | 0.53936 | 0.00013793
[6 empty] | 15174 | 0.64713 | 0.00082759
[6 empty] | 15175 | 0.64234 | 0.0038966
[6 empty] | 15176 | 0.63817 | 0.0026207
[6 empty] | 15177 | 0.5672 | 0
[6 empty] | 15178 | 0.58354 | 0
[6 empty] | 15179 | 0.57982 | 0
[6 empty] | 15180 | 0.81094 | 0
[6 empty] | 15181 | 0.85629 | 0
[6 empty] | 15182 | 0.84922 | 0.00034483
[6 empty] | 15183 | 0.81986 | 0.0017241
[6 empty] | 15184 | 0.83455 | 0.0012414
[6 empty] | 15185 | 0.82046 | 0
[6 empty] | 15186 | 0.84049 | 0
[6 empty] | 15187 | 0.82867 | 0
[6 empty] | 15188 | 0.82536 | 0
[6 empty] | 15189 | 0.80287 | 0
[6 empty] | 15190 | 0.78497 | 0
[6 empty] | 15191 | 0.7849 | 0
[6 empty] | 15192 | 0.78271 | 0
[6 empty] | 15193 | 0.78408 | 0
[6 empty] | 15194 | 0.78792 | 0
[6 empty] | 15195 | 0.79064 | 3.4483e-05
[6 empty] | 15196 | 0.78708 | 0.0048276
[6 empty] | 15197 | 0.77783 | 0.0019655
[6 empty] | 15198 | 0.76913 | 0.0047931
[6 empty] | 15199 | 0.76926 | 0.0025172
[6 empty] | 15200 | 0.75564 | 0.0026897
[6 empty] | 15201 | 0.78099 | 0.0057241
[6 empty] | 15202 | 0.8126 | 0.0041724
[6 empty] | 15203 | 0.82884 | 0.045172
[6 empty] | 15204 | 0.84912 | 0.097655
[6 empty] | 15205 | 0.8065 | 0.10262
[6 empty] | 15206 | 0.75683 | 0.11386
[6 empty] | 15207 | 0.75874 | 0.10407
[6 empty] | 15208 | 0.69485 | 0.092966
[6 empty] | 15209 | 0.73821 | 0.088138
[6 empty] | 15210 | 0.73856 | 0.070448
[6 empty] | 15211 | 0.74064 | 0.050069
[6 empty] | 15212 | 0.76737 | 0.099862
[6 empty] | 15213 | 0.66136 | 0.15021
[6 empty] | 15214 | 0.61636 | 0.23955
[6 empty] | 15215 | 0.56255 | 0.23686
[6 empty] | 15216 | 0.45315 | 0.15255
[6 empty] | 15217 | 0.35039 | 0.090552
[6 empty] | 15218 | 0.33424 | 0.023172
[6 empty] | 15219 | 0.41834 | 0.003069
[6 empty] | 15220 | 0.37638 | 0
[6 empty] | 15221 | 0.42266 | 0.0021034
[6 empty] | 15222 | 0.41046 | 0.010483
[6 empty] | 15223 | 0.3613 | 0.0071379
[6 empty] | 15224 | 0.25256 | 0.014241
[6 empty] | 15225 | 0.21001 | 0.031345
[6 empty] | 15226 | 0.21987 | 0.063172
[6 empty] | 15227 | 0.25706 | 0.10162
[6 empty] | 15228 | 0.47477 | 0.10421
[6 empty] | 15229 | 0.33378 | 0.12083
[6 empty] | 15230 | 0.29608 | 0.15341
[6 empty] | 15231 | 0.28484 | 0.19234
[6 empty] | 15232 | 0.24182 | 0.12052
[6 empty] | 15233 | 0.30011 | 0.017103
[6 empty] | 15234 | 0.27634 | 0.061552
[6 empty] | 15235 | 0.30063 | 0.10734
[6 empty] | 15236 | 0.32316 | 0.087552
[6 empty] | 15237 | 0.31573 | 0.059138
[6 empty] | 15238 | 0.36263 | 0.026207
[6 empty] | 15239 | 0.29631 | 0.0072414
[6 empty] | 15240 | 0.2789 | 0
[6 empty] | 15241 | 0.31582 | 3.4483e-05
[6 empty] | 15242 | 0.26959 | 0
[6 empty] | 15243 | 0.25327 | 0
[6 empty] | 15244 | 0.28369 | 0
[6 empty] | 15245 | 0.23862 | 0
[6 empty] | 15246 | 0.24221 | 0.00048276
[6 empty] | 15247 | 0.3349 | 0.0061724
[6 empty] | 15248 | 0.30375 | 0.024621
[6 empty] | 15249 | 0.30575 | 0.058345
[6 empty] | 15250 | 0.30117 | 0.070759
[6 empty] | 15251 | 0.23586 | 0.11697
[6 empty] | 15252 | 0.19846 | 0.15593
[6 empty] | 15253 | 0.20066 | 0.33559
[6 empty] | 15254 | 0.19049 | 0.5101
[6 empty] | 15255 | 0.20915 | 0.49666
[6 empty] | 15256 | 0.2066 | 0.40197
[6 empty] | 15257 | 0.23657 | 0.36793
[6 empty] | 15258 | 0.23333 | 0.24445
[6 empty] | 15259 | 0.19828 | 0.10114
[6 empty] | 15260 | 0.16804 | 0.015828
[6 empty] | 15261 | 0.16573 | 0.0027931
[6 empty] | 15262 | 0.13081 | 0
[6 empty] | 15263 | 0.097762 | 0
[6 empty] | 15264 | 0.055958 | 0
[6 empty] | 15265 | 0.05951 | 0
[6 empty] | 15266 | 0.064084 | 0
[6 empty] | 15267 | 0.043147 | 0
[6 empty] | 15268 | 0.019552 | 0
[6 empty] | 15269 | 0.017189 | 0.0014828
[6 empty] | 15270 | 0.010322 | 0.065828
[6 empty] | 15271 | 0.0016364 | 0.19376
[6 empty] | 15272 | 0 | 0.42497
[6 empty] | 15273 | 0 | 0.61103
[6 empty] | 15274 | 0 | 0.66621
[6 empty] | 15275 | 0 | 0.62445
[6 empty] | 15276 | 0 | 0.6009
[6 empty] | 15277 | 0 | 0.49693
[6 empty] | 15278 | 0 | 0.49479
[6 empty] | 15279 | 0 | 0.40438
[6 empty] | 15280 | 0 | 0.47438
[6 empty] | 15281 | 0 | 0.4719
[6 empty] | 15282 | 0 | 0.49514
[6 empty] | 15283 | 0 | 0.38552
[6 empty] | 15284 | 0.00015385 | 0.35497
[6 empty] | 15285 | 6.993e-05 | 0.47024
[6 empty] | 15286 | 0.00016783 | 0.46693
[6 empty] | 15287 | 0 | 0.28614
[6 empty] | 15288 | 0.00040559 | 0.31283
[6 empty] | 15289 | 0.014979 | 0.33
[6 empty] | 15290 | 0.033594 | 0.33497
[6 empty] | 15291 | 0.028881 | 0.22662
[6 empty] | 15292 | 0.030965 | 0.193
[6 empty] | 15293 | 0.029399 | 0.20221
[6 empty] | 15294 | 0.037077 | 0.16341
[6 empty] | 15295 | 0.040937 | 0.10134
[6 empty] | 15296 | 0.056224 | 0.12597
[6 empty] | 15297 | 0.051091 | 0.20914
[6 empty] | 15298 | 0.075986 | 0.30862
[6 empty] | 15299 | 0.10997 | 0.049621
[6 empty] | 15300 | 0.11945 | 0.027828
[6 empty] | 15301 | 0.13836 | 0.018966
[6 empty] | 15302 | 0.13187 | 0.061069
[6 empty] | 15303 | 0.14256 | 0.029724
[6 empty] | 15304 | 0.12895 | 0.024586
[6 empty] | 15305 | 0.16124 | 0.020897
[6 empty] | 15306 | 0.21611 | 0.0043103
[6 empty] | 15307 | 0.23098 | 0.0012414
[6 empty] | 15308 | 0.25968 | 0
[6 empty] | 15309 | 0.35892 | 0.0011034
[6 empty] | 15310 | 0.36825 | 0.015586
[6 empty] | 15311 | 0.37641 | 0.032552
[6 empty] | 15312 | 0.33415 | 0.15603
[6 empty] | 15313 | 0.39427 | 0.23607
[6 empty] | 15314 | 0.42834 | 0.39162
[6 empty] | 15315 | 0.46517 | 0.46414
[6 empty] | 15316 | 0.48092 | 0.56631
[6 empty] | 15317 | 0.49408 | 0.45545
[6 empty] | 15318 | 0.47203 | 0.57962
[6 empty] | 15319 | 0.55194 | 0.65186
[6 empty] | 15320 | 0.48165 | 0.42252
[6 empty] | 15321 | 0.3473 | 0.41503
[6 empty] | 15322 | 0.22979 | 0.32497
[6 empty] | 15323 | 0.17404 | 0.41828
[6 empty] | 15324 | 0.1609 | 0.41834
[6 empty] | 15325 | 0.093231 | 0.16597
[6 empty] | 15326 | 0.076909 | 0.031276
[6 empty] | 15327 | 0.10145 | 0.0073103
[6 empty] | 15328 | 0.14271 | 0
[6 empty] | 15329 | 0.13008 | 0
[6 empty] | 15330 | 0.17655 | 0
[6 empty] | 15331 | 0.22178 | 0
[6 empty] | 15332 | 0.22074 | 0
[6 empty] | 15333 | 0.1405 | 0.00096552
[6 empty] | 15334 | 0.14708 | 0.0026552
[6 empty] | 15335 | 0.20537 | 0.017724
[6 empty] | 15336 | 0.27757 | 0.036655
[6 empty] | 15337 | 0.30129 | 0.15348
[6 empty] | 15338 | 0.25934 | 0.43117
[6 empty] | 15339 | 0.25948 | 0.53179
[6 empty] | 15340 | 0.25116 | 0.54586
[6 empty] | 15341 | 0.27194 | 0.476
[6 empty] | 15342 | 0.31134 | 0.37634
[6 empty] | 15343 | 0.30168 | 0.32559
[6 empty] | 15344 | 0.24277 | 0.24041
[6 empty] | 15345 | 0.22277 | 0.19938
[6 empty] | 15346 | 0.1572 | 0.34141
[6 empty] | 15347 | 0.11536 | 0.36531
[6 empty] | 15348 | 0.076336 | 0.32648
[6 empty] | 15349 | 0.062587 | 0.29262
[6 empty] | 15350 | 0.0036504 | 0.19666
[6 empty] | 15351 | 0.0064196 | 0.16776
[6 empty] | 15352 | 0.0059441 | 0.10576
[6 empty] | 15353 | 0.01807 | 0.067966
[6 empty] | 15354 | 0.05758 | 0.047483
[6 empty] | 15355 | 0.075986 | 0.051862
[6 empty] | 15356 | 0.059287 | 0.043759
[6 empty] | 15357 | 0.050112 | 0.055
[6 empty] | 15358 | 0.064517 | 0.039966
[6 empty] | 15359 | 0.050559 | 0.0023793
[6 empty] | 15360 | 0.049664 | 0
[6 empty] | 15361 | 0.033399 | 0
[6 empty] | 15362 | 0.01758 | 0
[6 empty] | 15363 | 0.018126 | 0
[6 empty] | 15364 | 0.024741 | 0
[6 empty] | 15365 | 0.020923 | 0
[6 empty] | 15366 | 0.0024196 | 0
[6 empty] | 15367 | 0.012517 | 0
[6 empty] | 15368 | 0.018839 | 3.4483e-05
[6 empty] | 15369 | 0.02007 | 0
[6 empty] | 15370 | 0.017483 | 0.0022414
[6 empty] | 15371 | 0.0067552 | 0.055621
[6 empty] | 15372 | 2.7972e-05 | 0.14672
[6 empty] | 15373 | 0.0039021 | 0.24486
[6 empty] | 15374 | 0.0052587 | 0.30086
[6 empty] | 15375 | 0.0059161 | 0.27638
[6 empty] | 15376 | 0.015161 | 0.3221
[6 empty] | 15377 | 0.041091 | 0.33259
[6 empty] | 15378 | 0.032266 | 0.32386
[6 empty] | 15379 | 0.012364 | 0.32569
[6 empty] | 15380 | 0.0025874 | 0.42803
[6 empty] | 15381 | 0.0012028 | 0.47855
[6 empty] | 15382 | 0.00018182 | 0.36628
[6 empty] | 15383 | 0 | 0.31069
[6 empty] | 15384 | 1.3986e-05 | 0.25883
[6 empty] | 15385 | 1.3986e-05 | 0.29924
[6 empty] | 15386 | 0.0011189 | 0.25748
[6 empty] | 15387 | 0.026252 | 0.52048
[6 empty] | 15388 | 0.042 | 0.55866
[6 empty] | 15389 | 0.061147 | 0.38134
[6 empty] | 15390 | 0.11543 | 0.48334
[6 empty] | 15391 | 0.2442 | 0.54686
[6 empty] | 15392 | 0.39117 | 0.58741
[6 empty] | 15393 | 0.50934 | 0.74124
[6 empty] | 15394 | 0.64708 | 0.63338
[6 empty] | 15395 | 0.6253 | 0.65045
[6 empty] | 15396 | 0.69341 | 0.60097
[6 empty] | 15397 | 0.78059 | 0.537
[6 empty] | 15398 | 0.79948 | 0.69072
[6 empty] | 15399 | 0.80338 | 0.72376
[6 empty] | 15400 | 0.78558 | 0.72752
[6 empty] | 15401 | 0.7629 | 0.70317
[6 empty] | 15402 | 0.78069 | 0.564
[6 empty] | 15403 | 0.73555 | 0.48924
[6 empty] | 15404 | 0.75906 | 0.57097
[6 empty] | 15405 | 0.80413 | 0.51841
[6 empty] | 15406 | 0.80944 | 0.34048
[6 empty] | 15407 | 0.86697 | 0.33297
[6 empty] | 15408 | 0.86683 | 0.54645
[6 empty] | 15409 | 0.84906 | 0.66314
[6 empty] | 15410 | 0.82863 | 0.66159
[6 empty] | 15411 | 0.82302 | 0.60155
[6 empty] | 15412 | 0.84039 | 0.44348
[6 empty] | 15413 | 0.872 | 0.65103
[6 empty] | 15414 | 0.87664 | 0.65741
[6 empty] | 15415 | 0.87562 | 0.81776
[6 empty] | 15416 | 0.89283 | 0.6941
[6 empty] | 15417 | 0.88464 | 0.442
[6 empty] | 15418 | 0.89801 | 0.38983
[6 empty] | 15419 | 0.88408 | 0.3581
[6 empty] | 15420 | 0.86231 | 0.3019
[6 empty] | 15421 | 0.86799 | 0.29107
[6 empty] | 15422 | 0.85144 | 0.20355
[6 empty] | 15423 | 0.82744 | 0.15759
[6 empty] | 15424 | 0.83364 | 0.10776
[6 empty] | 15425 | 0.78285 | 0.11528
[6 empty] | 15426 | 0.78408 | 0.11548
[6 empty] | 15427 | 0.77901 | 0.052759
[6 empty] | 15428 | 0.79317 | 0.021172
[6 empty] | 15429 | 0.75526 | 0
[6 empty] | 15430 | 0.81547 | 0
[6 empty] | 15431 | 0.76028 | 0
[6 empty] | 15432 | 0.8073 | 0
[6 empty] | 15433 | 0.77035 | 0
[6 empty] | 15434 | 0.76852 | 0.0046207
[6 empty] | 15435 | 0.75112 | 0.0058621
[6 empty] | 15436 | 0.72769 | 0.061241
[6 empty] | 15437 | 0.72399 | 0.28914
[6 empty] | 15438 | 0.68138 | 0.4119
[6 empty] | 15439 | 0.65759 | 0.34121
[6 empty] | 15440 | 0.6669 | 0.30252
[6 empty] | 15441 | 0.65066 | 0.16283
[6 empty] | 15442 | 0.73566 | 0.10079
[6 empty] | 15443 | 0.8032 | 0.049103
[6 empty] | 15444 | 0.81864 | 0.070276
[6 empty] | 15445 | 0.80987 | 0.20141
[6 empty] | 15446 | 0.77211 | 0.24862
[6 empty] | 15447 | 0.83775 | 0.32134
[6 empty] | 15448 | 0.81369 | 0.24638
[6 empty] | 15449 | 0.74522 | 0.36197
[6 empty] | 15450 | 0.72827 | 0.33714
[6 empty] | 15451 | 0.73411 | 0.34017
[6 empty] | 15452 | 0.71415 | 0.26114
[6 empty] | 15453 | 0.75559 | 0.18731
[6 empty] | 15454 | 0.74319 | 0.20872
[6 empty] | 15455 | 0.7462 | 0.20597
[6 empty] | 15456 | 0.72053 | 0.23983
[6 empty] | 15457 | 0.73822 | 0.17666
[6 empty] | 15458 | 0.63175 | 0.18848
[6 empty] | 15459 | 0.62853 | 0.13114
[6 empty] | 15460 | 0.64476 | 0.28359
[6 empty] | 15461 | 0.55034 | 0.25879
[6 empty] | 15462 | 0.43109 | 0.40586
[6 empty] | 15463 | 0.27366 | 0.40614
[6 empty] | 15464 | 0.33327 | 0.26041
[6 empty] | 15465 | 0.3588 | 0.20514
[6 empty] | 15466 | 0.37694 | 0.25631
[6 empty] | 15467 | 0.43204 | 0.23693
[6 empty] | 15468 | 0.47697 | 0.27007
[6 empty] | 15469 | 0.4205 | 0.38617
[6 empty] | 15470 | 0.36993 | 0.37152
[6 empty] | 15471 | 0.2828 | 0.33524
[6 empty] | 15472 | 0.18162 | 0.27159
[6 empty] | 15473 | 0.090531 | 0.42166
[6 empty] | 15474 | 0.091259 | 0.39214
[6 empty] | 15475 | 0.060867 | 0.50841
[6 empty] | 15476 | 0.074867 | 0.4429
[6 empty] | 15477 | 0.10973 | 0.41893
[6 empty] | 15478 | 0.20162 | 0.45172
[6 empty] | 15479 | 0.40569 | 0.51703
[6 empty] | 15480 | 0.40069 | 0.54545
[6 empty] | 15481 | 0.50098 | 0.53955
[6 empty] | 15482 | 0.456 | 0.66697
[6 empty] | 15483 | 0.35792 | 0.5671
[6 empty] | 15484 | 0.22899 | 0.6231
[6 empty] | 15485 | 0.15845 | 0.58624
[6 empty] | 15486 | 0.099524 | 0.55117
[6 empty] | 15487 | 0.11143 | 0.49469
[6 empty] | 15488 | 0.10503 | 0.61283
[6 empty] | 15489 | 0.17534 | 0.65207
[6 empty] | 15490 | 0.16765 | 0.70972
[6 empty] | 15491 | 0.11368 | 0.74983
[6 empty] | 15492 | 0.098909 | 0.721
[6 empty] | 15493 | 0.10498 | 0.75679
[6 empty] | 15494 | 0.077203 | 0.65376
[6 empty] | 15495 | 0.13063 | 0.471
[6 empty] | 15496 | 0.11975 | 0.47914
[6 empty] | 15497 | 0.13755 | 0.49779
[6 empty] | 15498 | 0.1326 | 0.42614
[6 empty] | 15499 | 0.14193 | 0.49697
[6 empty] | 15500 | 0.088014 | 0.35324
[6 empty] | 15501 | 0.025552 | 0.195
[6 empty] | 15502 | 0.0084336 | 0.11338
[6 empty] | 15503 | 0.0014406 | 0.10738
[6 empty] | 15504 | 0.0012867 | 0.15986
[6 empty] | 15505 | 0.002979 | 0.084241
[6 empty] | 15506 | 0.008028 | 0.05569
[6 empty] | 15507 | 0.010755 | 0.043931
[6 empty] | 15508 | 0.04014 | 0.020517
[6 empty] | 15509 | 0.066979 | 0.01569
[6 empty] | 15510 | 0.071566 | 0.0046552
[6 empty] | 15511 | 0.055902 | 0.0066552
[6 empty] | 15512 | 0.047287 | 0
[6 empty] | 15513 | 0.034336 | 0
[6 empty] | 15514 | 0.020727 | 0
[6 empty] | 15515 | 0.0091608 | 0
[6 empty] | 15516 | 0 | 0
[6 empty] | 15517 | 0 | 0
[6 empty] | 15518 | 0 | 0.00031035
[6 empty] | 15519 | 0 | 0
[6 empty] | 15520 | 0 | 0.012621
[6 empty] | 15521 | 0 | 0.021621
[6 empty] | 15522 | 0 | 0.021483
[6 empty] | 15523 | 0 | 0.0045172
[6 empty] | 15524 | 0.0049231 | 0.018828
[6 empty] | 15525 | 0.023133 | 0.093793
[6 empty] | 15526 | 0.03435 | 0.14993
[6 empty] | 15527 | 0.057818 | 0.1789
[6 empty] | 15528 | 0.10022 | 0.20576
[6 empty] | 15529 | 0.10428 | 0.22531
[6 empty] | 15530 | 0.1241 | 0.33703
[6 empty] | 15531 | 0.14839 | 0.31666
[6 empty] | 15532 | 0.21166 | 0.289
[6 empty] | 15533 | 0.21624 | 0.11521
[6 empty] | 15534 | 0.30599 | 0.13352
[6 empty] | 15535 | 0.35269 | 0.1429
[6 empty] | 15536 | 0.35992 | 0.11183
[6 empty] | 15537 | 0.33585 | 0.059759
[6 empty] | 15538 | 0.34534 | 0.1009
[6 empty] | 15539 | 0.33522 | 0.223
[6 empty] | 15540 | 0.35299 | 0.17931
[6 empty] | 15541 | 0.45031 | 0.13783
[6 empty] | 15542 | 0.47182 | 0.085828
[6 empty] | 15543 | 0.50074 | 0.10062
[6 empty] | 15544 | 0.50179 | 0.20648
[6 empty] | 15545 | 0.51031 | 0.21886
[6 empty] | 15546 | 0.52843 | 0.23403
[6 empty] | 15547 | 0.51505 | 0.29245
[6 empty] | 15548 | 0.55841 | 0.25969
[6 empty] | 15549 | 0.50964 | 0.22962
[6 empty] | 15550 | 0.46573 | 0.18948
[6 empty] | 15551 | 0.42362 | 0.15362
[6 empty] | 15552 | 0.36698 | 0.17721
[6 empty] | 15553 | 0.26467 | 0.19759
[6 empty] | 15554 | 0.24982 | 0.21121
[6 empty] | 15555 | 0.26536 | 0.20755
[6 empty] | 15556 | 0.28603 | 0.258
[6 empty] | 15557 | 0.30684 | 0.27786
[6 empty] | 15558 | 0.31643 | 0.25534
[6 empty] | 15559 | 0.30122 | 0.23207
[6 empty] | 15560 | 0.29814 | 0.17176
[6 empty] | 15561 | 0.27133 | 0.12459
[6 empty] | 15562 | 0.21783 | 0.13903
[6 empty] | 15563 | 0.13043 | 0.17169
[6 empty] | 15564 | 0.086783 | 0.15693
[6 empty] | 15565 | 0.09593 | 0.16376
[6 empty] | 15566 | 0.11842 | 0.15441
[6 empty] | 15567 | 0.088671 | 0.11855
[6 empty] | 15568 | 0.066587 | 0.056138
[6 empty] | 15569 | 0.099371 | 0.054483
[6 empty] | 15570 | 0.09758 | 0.041207
[6 empty] | 15571 | 0.11316 | 0.076828
[6 empty] | 15572 | 0.12347 | 0.053759
[6 empty] | 15573 | 0.10818 | 0.0031034
[6 empty] | 15574 | 0.096154 | 3.4483e-05
[6 empty] | 15575 | 0.08158 | 0
[6 empty] | 15576 | 0.046028 | 0
[6 empty] | 15577 | 0.021594 | 0
[6 empty] | 15578 | 0.0063636 | 0
[6 empty] | 15579 | 4.1958e-05 | 0
[6 empty] | 15580 | 0 | 0
[6 empty] | 15581 | 1.3986e-05 | 0.00024138
[6 empty] | 15582 | 5.5944e-05 | 0.00013793
[6 empty] | 15583 | 0.0039301 | 0.0082759
[6 empty] | 15584 | 0.00083916 | 0.048483
[6 empty] | 15585 | 0.00034965 | 0.13776
[6 empty] | 15586 | 1.3986e-05 | 0.27417
[6 empty] | 15587 | 1.3986e-05 | 0.30269
[6 empty] | 15588 | 0.00054546 | 0.29066
[6 empty] | 15589 | 5.5944e-05 | 0.25028
[6 empty] | 15590 | 0.003986 | 0.19838
[6 empty] | 15591 | 0.00051748 | 0.13748
[6 empty] | 15592 | 0.00071329 | 0.089724
[6 empty] | 15593 | 0.0034685 | 0.036276
[6 empty] | 15594 | 0.035497 | 0.028931
[6 empty] | 15595 | 0.057818 | 0.0033103
[6 empty] | 15596 | 0.044825 | 0.013724
[6 empty] | 15597 | 0.063091 | 0.0034483
[6 empty] | 15598 | 0.044895 | 0
[6 empty] | 15599 | 0.035035 | 0.00027586
[6 empty] | 15600 | 0.045972 | 0.0051379
[6 empty] | 15601 | 0.039091 | 0.011379
[6 empty] | 15602 | 0.037832 | 0.045793
[6 empty] | 15603 | 0.03586 | 0.051724
[6 empty] | 15604 | 0.027021 | 0.011931
[6 empty] | 15605 | 0.046811 | 0.0042759
[6 empty] | 15606 | 0.062503 | 0.0084483
[6 empty] | 15607 | 0.049986 | 0
[6 empty] | 15608 | 0.010406 | 0.0082414
[6 empty] | 15609 | 0 | 0.0014828
[6 empty] | 15610 | 0 | 0.00048276
[6 empty] | 15611 | 0 | 0.0029655
[6 empty] | 15612 | 0 | 0.013724
[6 empty] | 15613 | 0.0035524 | 0.065931
[6 empty] | 15614 | 0.0089231 | 0.067759
[6 empty] | 15615 | 0.013608 | 0.049966
[6 empty] | 15616 | 0.033552 | 0.022172
[6 empty] | 15617 | 0.041091 | 0
[6 empty] | 15618 | 0.047077 | 0
[6 empty] | 15619 | 0.05972 | 0
[6 empty] | 15620 | 0.083371 | 0
[6 empty] | 15621 | 0.11176 | 0
[6 empty] | 15622 | 0.11638 | 0
[6 empty] | 15623 | 0.104 | 0
[6 empty] | 15624 | 0.098811 | 0.0012069
[6 empty] | 15625 | 0.044671 | 0.00031035
[6 empty] | 15626 | 0.0093007 | 0.00027586
[6 empty] | 15627 | 0.0080559 | 0.0018966
[6 empty] | 15628 | 0.034434 | 0.011138
[6 empty] | 15629 | 0.032322 | 0.0057241
[6 empty] | 15630 | 0.021189 | 0.021897
[6 empty] | 15631 | 0.016755 | 0.15959
[6 empty] | 15632 | 0.032434 | 0.25434
[6 empty] | 15633 | 0.048294 | 0.37421
[6 empty] | 15634 | 0.046881 | 0.44148
[6 empty] | 15635 | 0.069245 | 0.43124
[6 empty] | 15636 | 0.06965 | 0.31241
[6 empty] | 15637 | 0.065762 | 0.25945
[6 empty] | 15638 | 0.091776 | 0.2449
[6 empty] | 15639 | 0.15618 | 0.2219
[6 empty] | 15640 | 0.19734 | 0.17331
[6 empty] | 15641 | 0.23137 | 0.11676
[6 empty] | 15642 | 0.29701 | 0.077828
[6 empty] | 15643 | 0.2672 | 0.027138
[6 empty] | 15644 | 0.18503 | 0.0013103
[6 empty] | 15645 | 0.087203 | 0
[6 empty] | 15646 | 0.047161 | 0.0011034
[6 empty] | 15647 | 0.032336 | 0.0048276
[6 empty] | 15648 | 0.014993 | 0.0002069
[6 empty] | 15649 | 0.00057343 | 0
[6 empty] | 15650 | 0 | 0
[6 empty] | 15651 | 0 | 0
[6 empty] | 15652 | 0 | 3.4483e-05
[6 empty] | 15653 | 0 | 0
[6 empty] | 15654 | 0 | 0.00051724
[6 empty] | 15655 | 0 | 0.008931
[6 empty] | 15656 | 0 | 0.0096552
[6 empty] | 15657 | 0.0010769 | 0.025103
[6 empty] | 15658 | 0.0013427 | 0.077793
[6 empty] | 15659 | 0 | 0.16734
[6 empty] | 15660 | 0 | 0.21603
[6 empty] | 15661 | 0 | 0.24655
[6 empty] | 15662 | 0 | 0.30393
[6 empty] | 15663 | 0.0028252 | 0.35414
[6 empty] | 15664 | 0.0022657 | 0.296
[6 empty] | 15665 | 0.0026713 | 0.20679
[6 empty] | 15666 | 0.00012587 | 0.12679
[6 empty] | 15667 | 0 | 0.14314
[6 empty] | 15668 | 0.0017483 | 0.046207
[6 empty] | 15669 | 0.0055944 | 0.018828
[6 empty] | 15670 | 0.0042098 | 0.052103
[6 empty] | 15671 | 0.0038042 | 0.15355
[6 empty] | 15672 | 0.0084476 | 0.244
[6 empty] | 15673 | 0.01186 | 0.33976
[6 empty] | 15674 | 0.0054545 | 0.50686
[6 empty] | 15675 | 0.003986 | 0.59134
[6 empty] | 15676 | 0.01249 | 0.70824
[6 empty] | 15677 | 0.03407 | 0.7199
[6 empty] | 15678 | 0.049119 | 0.68328
[6 empty] | 15679 | 0.073497 | 0.59255
[6 empty] | 15680 | 0.066378 | 0.67248
[6 empty] | 15681 | 0.086993 | 0.65845
[6 empty] | 15682 | 0.11477 | 0.60031
[6 empty] | 15683 | 0.15383 | 0.53545
[6 empty] | 15684 | 0.2049 | 0.26703
[6 empty] | 15685 | 0.23331 | 0.41393
[6 empty] | 15686 | 0.2587 | 0.41445
[6 empty] | 15687 | 0.26664 | 0.33966
[6 empty] | 15688 | 0.28589 | 0.56269
[6 empty] | 15689 | 0.37269 | 0.88834
[6 empty] | 15690 | 0.39768 | 0.86776
[6 empty] | 15691 | 0.46022 | 0.85462
[6 empty] | 15692 | 0.56309 | 0.79952
[6 empty] | 15693 | 0.66124 | 0.59993
[6 empty] | 15694 | 0.70214 | 0.62476
[6 empty] | 15695 | 0.69615 | 0.66431
[6 empty] | 15696 | 0.7246 | 0.59403
[6 empty] | 15697 | 0.7372 | 0.26217
[6 empty] | 15698 | 0.75341 | 0.25566
[6 empty] | 15699 | 0.75317 | 0.26669
[6 empty] | 15700 | 0.70834 | 0.44428
[6 empty] | 15701 | 0.68994 | 0.77617
[6 empty] | 15702 | 0.76413 | 0.83669
[6 empty] | 15703 | 0.82804 | 0.76569
[6 empty] | 15704 | 0.86768 | 0.72759
[6 empty] | 15705 | 0.8811 | 0.71228
[6 empty] | 15706 | 0.88361 | 0.79007
[6 empty] | 15707 | 0.81726 | 0.68693
[6 empty] | 15708 | 0.83492 | 0.81428
[6 empty] | 15709 | 0.87039 | 0.61038
[6 empty] | 15710 | 0.89113 | 0.55414
[6 empty] | 15711 | 0.89338 | 0.64393
[6 empty] | 15712 | 0.84541 | 0.565
[6 empty] | 15713 | 0.83773 | 0.56366
[6 empty] | 15714 | 0.91015 | 0.63655
[6 empty] | 15715 | 0.88372 | 0.63641
[6 empty] | 15716 | 0.83464 | 0.72124
[6 empty] | 15717 | 0.84526 | 0.73379
[6 empty] | 15718 | 0.84105 | 0.76848
[6 empty] | 15719 | 0.79954 | 0.74421
[6 empty] | 15720 | 0.8058 | 0.7839
[6 empty] | 15721 | 0.81966 | 0.80752
[6 empty] | 15722 | 0.84199 | 0.8511
[6 empty] | 15723 | 0.82792 | 0.89628
[6 empty] | 15724 | 0.82224 | 0.89114
[6 empty] | 15725 | 0.83754 | 0.90359
[6 empty] | 15726 | 0.81962 | 0.90728
[6 empty] | 15727 | 0.77681 | 0.8911
[6 empty] | 15728 | 0.74034 | 0.85241
[6 empty] | 15729 | 0.77934 | 0.88717
[6 empty] | 15730 | 0.76611 | 0.88534
[6 empty] | 15731 | 0.78632 | 0.87021
[6 empty] | 15732 | 0.688 | 0.83855
[6 empty] | 15733 | 0.65378 | 0.89541
[6 empty] | 15734 | 0.53961 | 0.86948
[6 empty] | 15735 | 0.4881 | 0.84114
[6 empty] | 15736 | 0.45099 | 0.86603
[6 empty] | 15737 | 0.44926 | 0.873
[6 empty] | 15738 | 0.47806 | 0.88376
[6 empty] | 15739 | 0.50066 | 0.82341
[6 empty] | 15740 | 0.45821 | 0.85693
[6 empty] | 15741 | 0.4492 | 0.71214
[6 empty] | 15742 | 0.36509 | 0.31472
[6 empty] | 15743 | 0.35032 | 0.029069
[6 empty] | 15744 | 0.35559 | 0.01731
[6 empty] | 15745 | 0.394 | 0.015517
[6 empty] | 15746 | 0.39466 | 0.008931
[6 empty] | 15747 | 0.33066 | 0.00068965
[6 empty] | 15748 | 0.3326 | 0
[6 empty] | 15749 | 0.30864 | 0.0039655
[6 empty] | 15750 | 0.34389 | 0.0063448
[6 empty] | 15751 | 0.41399 | 0.0040345
[6 empty] | 15752 | 0.44899 | 0.02131
[6 empty] | 15753 | 0.44817 | 0.12131
[6 empty] | 15754 | 0.44365 | 0.14628
[6 empty] | 15755 | 0.39744 | 0.15976
[6 empty] | 15756 | 0.38235 | 0.28831
[6 empty] | 15757 | 0.35919 | 0.51379
[6 empty] | 15758 | 0.29396 | 0.68559
[6 empty] | 15759 | 0.27427 | 0.744
[6 empty] | 15760 | 0.23565 | 0.68845
[6 empty] | 15761 | 0.18734 | 0.71979
[6 empty] | 15762 | 0.17077 | 0.74931
[6 empty] | 15763 | 0.13801 | 0.73562
[6 empty] | 15764 | 0.12905 | 0.64366
[6 empty] | 15765 | 0.12959 | 0.64531
[6 empty] | 15766 | 0.1295 | 0.50159
[6 empty] | 15767 | 0.094699 | 0.53352
[6 empty] | 15768 | 0.059538 | 0.523
[6 empty] | 15769 | 0.020462 | 0.49724
[6 empty] | 15770 | 0.0035385 | 0.46866
[6 empty] | 15771 | 0 | 0.5791
[6 empty] | 15772 | 0 | 0.6521
[6 empty] | 15773 | 0 | 0.46724
[6 empty] | 15774 | 8.3916e-05 | 0.46869
[6 empty] | 15775 | 0.0040839 | 0.54434
[6 empty] | 15776 | 0.0066154 | 0.65148
[6 empty] | 15777 | 0.001972 | 0.72448
[6 empty] | 15778 | 0.0046154 | 0.67445
[6 empty] | 15779 | 0.0065734 | 0.73207
[6 empty] | 15780 | 0.0033986 | 0.74169
[6 empty] | 15781 | 0 | 0.76197
[6 empty] | 15782 | 0.00097902 | 0.75538
[6 empty] | 15783 | 0.013399 | 0.80083
[6 empty] | 15784 | 2.7972e-05 | 0.83924
[6 empty] | 15785 | 0 | 0.86879
[6 empty] | 15786 | 0 | 0.88262
[6 empty] | 15787 | 0 | 0.88986
[6 empty] | 15788 | 0 | 0.89931
[6 empty] | 15789 | 0 | 0.91017
[6 empty] | 15790 | 0 | 0.93048
[6 empty] | 15791 | 2.7972e-05 | 0.91414
[6 empty] | 15792 | 0.00034965 | 0.91197
[6 empty] | 15793 | 0.0024056 | 0.90362
[6 empty] | 15794 | 0.014615 | 0.89938
[6 empty] | 15795 | 0.028601 | 0.89952
[6 empty] | 15796 | 0.078713 | 0.9241
[6 empty] | 15797 | 0.12737 | 0.9299
[6 empty] | 15798 | 0.19164 | 0.9309
[6 empty] | 15799 | 0.22157 | 0.91986
[6 empty] | 15800 | 0.26329 | 0.92
[6 empty] | 15801 | 0.31529 | 0.92559
[6 empty] | 15802 | 0.3371 | 0.88124
[6 empty] | 15803 | 0.38667 | 0.79038
[6 empty] | 15804 | 0.39355 | 0.87893
[6 empty] | 15805 | 0.35787 | 0.88097
[6 empty] | 15806 | 0.44969 | 0.894
[6 empty] | 15807 | 0.53207 | 0.89569
[6 empty] | 15808 | 0.61895 | 0.89507
[6 empty] | 15809 | 0.64673 | 0.856
[6 empty] | 15810 | 0.64417 | 0.74659
[6 empty] | 15811 | 0.70459 | 0.79659
[6 empty] | 15812 | 0.7471 | 0.88734
[6 empty] | 15813 | 0.78522 | 0.90855
[6 empty] | 15814 | 0.79733 | 0.90628
[6 empty] | 15815 | 0.78771 | 0.88762
[6 empty] | 15816 | 0.79917 | 0.86538
[6 empty] | 15817 | 0.79979 | 0.77728
[6 empty] | 15818 | 0.79664 | 0.78897
[6 empty] | 15819 | 0.78317 | 0.866
[6 empty] | 15820 | 0.80674 | 0.87128
[6 empty] | 15821 | 0.82968 | 0.86962
[6 empty] | 15822 | 0.79905 | 0.81486
[6 empty] | 15823 | 0.80645 | 0.6209
[6 empty] | 15824 | 0.80906 | 0.35728
[6 empty] | 15825 | 0.81856 | 0.21693
[6 empty] | 15826 | 0.83636 | 0.41955
[6 empty] | 15827 | 0.86653 | 0.29383
[6 empty] | 15828 | 0.88042 | 0.43293
[6 empty] | 15829 | 0.85697 | 0.41259
[6 empty] | 15830 | 0.82878 | 0.55083
[6 empty] | 15831 | 0.81917 | 0.69283
[6 empty] | 15832 | 0.82671 | 0.77286
[6 empty] | 15833 | 0.84274 | 0.77376
[6 empty] | 15834 | 0.87863 | 0.75372
[6 empty] | 15835 | 0.88544 | 0.69248
[6 empty] | 15836 | 0.87575 | 0.11314
[6 empty] | 15837 | 0.8551 | 0.09569
[6 empty] | 15838 | 0.86283 | 0.14031
[6 empty] | 15839 | 0.8769 | 0.18745
[6 empty] | 15840 | 0.84102 | 0.31997
[6 empty] | 15841 | 0.83239 | 0.31772
[6 empty] | 15842 | 0.79536 | 0.13269
[6 empty] | 15843 | 0.79908 | 0.10293
[6 empty] | 15844 | 0.67439 | 0.071586
[6 empty] | 15845 | 0.70291 | 0.034207
[6 empty] | 15846 | 0.73674 | 0.0098966
[6 empty] | 15847 | 0.61724 | 0.0022759
[6 empty] | 15848 | 0.44359 | 0.00044828
[6 empty] | 15849 | 0.45754 | 0.011586
[6 empty] | 15850 | 0.42305 | 0.047103
[6 empty] | 15851 | 0.4598 | 0.088897
[6 empty] | 15852 | 0.52036 | 0.067276
[6 empty] | 15853 | 0.48208 | 0.091414
[6 empty] | 15854 | 0.43231 | 0.026862
[6 empty] | 15855 | 0.48902 | 3.4483e-05
[6 empty] | 15856 | 0.52193 | 0
[6 empty] | 15857 | 0.53422 | 0
[6 empty] | 15858 | 0.55109 | 0
[6 empty] | 15859 | 0.58129 | 0
[6 empty] | 15860 | 0.57916 | 0
[6 empty] | 15861 | 0.56136 | 0
[6 empty] | 15862 | 0.574 | 0
[6 empty] | 15863 | 0.53561 | 0
[6 empty] | 15864 | 0.56449 | 0.00072414
[6 empty] | 15865 | 0.56649 | 0
[6 empty] | 15866 | 0.54793 | 0.00027586
[6 empty] | 15867 | 0.59427 | 0.0081034
[6 empty] | 15868 | 0.6649 | 0.16524
[6 empty] | 15869 | 0.67439 | 0.66703
[6 empty] | 15870 | 0.71 | 0.62834
[6 empty] | 15871 | 0.68213 | 0.70117
[6 empty] | 15872 | 0.66008 | 0.64255
[6 empty] | 15873 | 0.6042 | 0.56662
[6 empty] | 15874 | 0.53625 | 0.45783
[6 empty] | 15875 | 0.64144 | 0.28841
[6 empty] | 15876 | 0.64797 | 0.41931
[6 empty] | 15877 | 0.53283 | 0.52045
[6 empty] | 15878 | 0.65545 | 0.54862
[6 empty] | 15879 | 0.54705 | 0.40841
[6 empty] | 15880 | 0.52372 | 0.31883
[6 empty] | 15881 | 0.55439 | 0.33031
[6 empty] | 15882 | 0.50043 | 0.47297
[6 empty] | 15883 | 0.35978 | 0.55303
[6 empty] | 15884 | 0.25909 | 0.55783
[6 empty] | 15885 | 0.23522 | 0.51638
[6 empty] | 15886 | 0.17677 | 0.79786
[6 empty] | 15887 | 0.1479 | 0.86114
[6 empty] | 15888 | 0.14551 | 0.88248
[6 empty] | 15889 | 0.11877 | 0.89172
[6 empty] | 15890 | 0.12378 | 0.88759
[6 empty] | 15891 | 0.081804 | 0.86648
[6 empty] | 15892 | 0.0065035 | 0.85538
[6 empty] | 15893 | 0.025832 | 0.88393
[6 empty] | 15894 | 0.19413 | 0.88679
[6 empty] | 15895 | 0.25569 | 0.89403
[6 empty] | 15896 | 0.29771 | 0.89338
[6 empty] | 15897 | 0.32394 | 0.89076
[6 empty] | 15898 | 0.27639 | 0.88976
[6 empty] | 15899 | 0.19891 | 0.88631
[6 empty] | 15900 | 0.16246 | 0.88497
[6 empty] | 15901 | 0.12853 | 0.88076
[6 empty] | 15902 | 0.072615 | 0.85024
[6 empty] | 15903 | 0.037357 | 0.87045
[6 empty] | 15904 | 0.0055804 | 0.86569
[6 empty] | 15905 | 6.993e-05 | 0.87131
[6 empty] | 15906 | 0.01449 | 0.92552
[6 empty] | 15907 | 0.05621 | 0.91566
[6 empty] | 15908 | 0.21344 | 0.90555
[6 empty] | 15909 | 0.2045 | 0.87697
[6 empty] | 15910 | 8.3916e-05 | 0.89741
[6 empty] | 15911 | 0.42336 | 0.91734
[6 empty] | 15912 | 0.36825 | 0.9049
[6 empty] | 15913 | 0.47716 | 0.87852
[6 empty] | 15914 | 0.51944 | 0.87569
[6 empty] | 15915 | 0.60213 | 0.90303
[6 empty] | 15916 | 0.59622 | 0.89479
[6 empty] | 15917 | 0.60625 | 0.90986
[6 empty] | 15918 | 0.58534 | 0.89255
[6 empty] | 15919 | 0.63257 | 0.89121
[6 empty] | 15920 | 0.64045 | 0.90917
[6 empty] | 15921 | 0.73362 | 0.89441
[6 empty] | 15922 | 0.78638 | 0.89821
[6 empty] | 15923 | 0.76277 | 0.86431
[6 empty] | 15924 | 0.82144 | 0.89224
[6 empty] | 15925 | 0.82101 | 0.90507
[6 empty] | 15926 | 0.8449 | 0.90869
[6 empty] | 15927 | 0.84277 | 0.93524
[6 empty] | 15928 | 0.85859 | 0.92507
[6 empty] | 15929 | 0.40073 | 0.92221
[6 empty] | 15930 | 0 | 0.90669
[6 empty] | 15931 | 0 | 0.81476
[6 empty] | 15932 | 0 | 0.82669
[6 empty] | 15933 | 0 | 0.90969
[6 empty] | 15934 | 0 | 0.91321
[6 empty] | 15935 | 0 | 0.84824
[6 empty] | 15936 | 0 | 0.82762
[6 empty] | 15937 | 0 | 0.87272
[6 empty] | 15938 | 0 | 0.81976
[6 empty] | 15939 | 0 | 0.81755
[6 empty] | 15940 | 0 | 0.77541
[6 empty] | 15941 | 0 | 0.6579
[6 empty] | 15942 | 0 | 0.72559
[6 empty] | 15943 | 0 | 0.68176
[6 empty] | 15944 | 0 | 0.66276
[6 empty] | 15945 | 0 | 0.66541
[6 empty] | 15946 | 0 | 0.7189
[6 empty] | 15947 | 0 | 0.79686
[6 empty] | 15948 | 0 | 0.8149
[6 empty] | 15949 | 0 | 0.83038
[6 empty] | 15950 | 0 | 0.82779
[6 empty] | 15951 | 0 | 0.79241
[6 empty] | 15952 | 0 | 0.6521
[6 empty] | 15953 | 0 | 0.60534
[6 empty] | 15954 | 0 | 0.748
[6 empty] | 15955 | 0 | 0.85517
[6 empty] | 15956 | 0 | 0.824
[6 empty] | 15957 | 0 | 0.85179
[6 empty] | 15958 | 0 | 0.86617
[6 empty] | 15959 | 0 | 0.87372
[6 empty] | 15960 | 0.011706 | 0.84972
[6 empty] | 15961 | 0.03449 | 0.86366
[6 empty] | 15962 | 0.053538 | 0.897
[6 empty] | 15963 | 0.15013 | 0.90352
[6 empty] | 15964 | 0.34516 | 0.8969
[6 empty] | 15965 | 0.4533 | 0.89807
[6 empty] | 15966 | 0.42853 | 0.92472
[6 empty] | 15967 | 0.33899 | 0.92438
[6 empty] | 15968 | 0.49295 | 0.88883
[6 empty] | 15969 | 0.66583 | 0.83255
[6 empty] | 15970 | 0.70158 | 0.87121
[6 empty] | 15971 | 0.72141 | 0.9
[6 empty] | 15972 | 0.71849 | 0.90141
[6 empty] | 15973 | 0.76087 | 0.91176
[6 empty] | 15974 | 0.81417 | 0.904
[6 empty] | 15975 | 0.82814 | 0.92869
[6 empty] | 15976 | 0.8647 | 0.93621
[6 empty] | 15977 | 0.22945 | 0.90114
[6 empty] | 15978 | 0 | 0.82093
[6 empty] | 15979 | 0 | 0.84072
[6 empty] | 15980 | 0 | 0.88638
[6 empty] | 15981 | 0 | 0.89993
[6 empty] | 15982 | 0 | 0.90724
[6 empty] | 15983 | 0 | 0.896
[6 empty] | 15984 | 0 | 0.89803
[6 empty] | 15985 | 0 | 0.90431
[6 empty] | 15986 | 0 | 0.85134
[6 empty] | 15987 | 0 | 0.74579
[6 empty] | 15988 | 0 | 0.5811
[6 empty] | 15989 | 0 | 0.15841
[6 empty] | 15990 | 0 | 0.022897
[6 empty] | 15991 | 0 | 0.063966
[6 empty] | 15992 | 0.0036084 | 0.1571
[6 empty] | 15993 | 0.0064336 | 0.21472
[6 empty] | 15994 | 0.0073566 | 0.22634
[6 empty] | 15995 | 0.013105 | 0.22641
[6 empty] | 15996 | 0.018867 | 0.18952
[6 empty] | 15997 | 0.021245 | 0.14097
[6 empty] | 15998 | 0.024266 | 0.24062
[6 empty] | 15999 | 0.018979 | 0.15997
[6 empty] | 16000 | 0.0051748 | 0.14193
[6 empty] | 16001 | 0 | 0.1721
[6 empty] | 16002 | 0 | 0.18528
[6 empty] | 16003 | 0 | 0.18338
[6 empty] | 16004 | 0.001021 | 0.10672
[6 empty] | 16005 | 0.00062937 | 0.080897
[6 empty] | 16006 | 0 | 0.080724
[6 empty] | 16007 | 0.10076 | 0.084241
[6 empty] | 16008 | 0.11629 | 0.071759
[6 empty] | 16009 | 0.10478 | 0.11593
[6 empty] | 16010 | 0.090224 | 0.13114
[6 empty] | 16011 | 0.10281 | 0.30966
[6 empty] | 16012 | 0.10617 | 0.50566
[6 empty] | 16013 | 0.090615 | 0.58279
[6 empty] | 16014 | 0.13955 | 0.69503
[6 empty] | 16015 | 0.097455 | 0.56372
[6 empty] | 16016 | 0.081874 | 0.71045
[6 empty] | 16017 | 0.078126 | 0.79486
[6 empty] | 16018 | 0.042056 | 0.68314
[6 empty] | 16019 | 0.076448 | 0.71572
[6 empty] | 16020 | 0.096797 | 0.76721
[6 empty] | 16021 | 0.046126 | 0.63634
[6 empty] | 16022 | 0.091958 | 0.7919
[6 empty] | 16023 | 0.20885 | 0.80317
[6 empty] | 16024 | 0.25941 | 0.30807
[6 empty] | 16025 | 0.3348 | 0.43314
[6 empty] | 16026 | 0.38457 | 0.32814
[6 empty] | 16027 | 0.46062 | 0.57766
[6 empty] | 16028 | 0.47744 | 0.42576
[6 empty] | 16029 | 0.48442 | 0.36638
[6 empty] | 16030 | 0.33371 | 0.29638
[6 empty] | 16031 | 0.39506 | 0.34114
[6 empty] | 16032 | 0.54947 | 0.27838
[6 empty] | 16033 | 0.66828 | 0.23493
[6 empty] | 16034 | 0.66862 | 0.27383
[6 empty] | 16035 | 0.70744 | 0.22979
[6 empty] | 16036 | 0.74362 | 0.25672
[6 empty] | 16037 | 0.48863 | 0.185
[6 empty] | 16038 | 0.40246 | 0.16045
[6 empty] | 16039 | 0.43211 | 0.2341
[6 empty] | 16040 | 0.42411 | 0.20283
[6 empty] | 16041 | 0.41436 | 0.34531
[6 empty] | 16042 | 0.25912 | 0.29193
[6 empty] | 16043 | 0.40573 | 0.20776
[6 empty] | 16044 | 0.44909 | 0.18676
[6 empty] | 16045 | 0.6791 | 0.18434
[6 empty] | 16046 | 0.69846 | 0.18659
[6 empty] | 16047 | 0.73754 | 0.13183
[6 empty] | 16048 | 0.69786 | 0.12655
[6 empty] | 16049 | 0.73359 | 0.091448
[6 empty] | 16050 | 0.73267 | 0.077828
[6 empty] | 16051 | 0.72657 | 0.12079
[6 empty] | 16052 | 0.66383 | 0.17493
[6 empty] | 16053 | 0.69645 | 0.1359
[6 empty] | 16054 | 0.71273 | 0.15486
[6 empty] | 16055 | 0.73927 | 0.097034
[6 empty] | 16056 | 0.75357 | 0.091
[6 empty] | 16057 | 0.76559 | 0.20655
[6 empty] | 16058 | 0.7258 | 0.10869
[6 empty] | 16059 | 0.74067 | 0.15834
[6 empty] | 16060 | 0.77248 | 0.12614
[6 empty] | 16061 | 0.73225 | 0.16007
[6 empty] | 16062 | 0.71187 | 0.093
[6 empty] | 16063 | 0.68067 | 0.06331
[6 empty] | 16064 | 0.64759 | 0.099276
[6 empty] | 16065 | 0.61818 | 0.080862
[6 empty] | 16066 | 0.58629 | 0.014138
[6 empty] | 16067 | 0.5879 | 0.00055172
[6 empty] | 16068 | 0.52808 | 0
[6 empty] | 16069 | 0.53951 | 3.4483e-05
[6 empty] | 16070 | 0.42954 | 0
[6 empty] | 16071 | 0.31365 | 0
[6 empty] | 16072 | 0.27401 | 0
[6 empty] | 16073 | 0.26172 | 0
[6 empty] | 16074 | 0.23464 | 0
[6 empty] | 16075 | 0.19905 | 0
[6 empty] | 16076 | 0.19053 | 0
[6 empty] | 16077 | 0.15241 | 0.016966
[6 empty] | 16078 | 0.12761 | 0.052517
[6 empty] | 16079 | 0.07814 | 0.012207
[6 empty] | 16080 | 0.065916 | 0.09531
[6 empty] | 16081 | 0.044084 | 0.283
[6 empty] | 16082 | 0.032909 | 0.48286
[6 empty] | 16083 | 0.013497 | 0.83576
[6 empty] | 16084 | 0.0075804 | 0.84976
[6 empty] | 16085 | 0.011021 | 0.87221
[6 empty] | 16086 | 0.0050769 | 0.84114
[6 empty] | 16087 | 0.0054825 | 0.88834
[6 empty] | 16088 | 0.00030769 | 0.90097
[6 empty] | 16089 | 0 | 0.89597
[6 empty] | 16090 | 0 | 0.89248
[6 empty] | 16091 | 0 | 0.88455
[6 empty] | 16092 | 0 | 0.84624
[6 empty] | 16093 | 0.0094266 | 0.79783
[6 empty] | 16094 | 0.070881 | 0.77666
[6 empty] | 16095 | 0.15555 | 0.5071
[6 empty] | 16096 | 0.27159 | 0.38476
[6 empty] | 16097 | 0.37978 | 0.42738
[6 empty] | 16098 | 0.51639 | 0.52683
[6 empty] | 16099 | 0.56032 | 0.6959
[6 empty] | 16100 | 0.63266 | 0.82934
[6 empty] | 16101 | 0.7139 | 0.85238
[6 empty] | 16102 | 0.79694 | 0.83259
[6 empty] | 16103 | 0.81439 | 0.85838
[6 empty] | 16104 | 0.828 | 0.86014
[6 empty] | 16105 | 0.85373 | 0.66338
[6 empty] | 16106 | 0.85941 | 0.30807
[6 empty] | 16107 | 0.87702 | 0.37817
[6 empty] | 16108 | 0.87485 | 0.5351
[6 empty] | 16109 | 0.85443 | 0.27328
[6 empty] | 16110 | 0.85032 | 0.22028
[6 empty] | 16111 | 0.86032 | 0.50393
[6 empty] | 16112 | 0.85688 | 0.39734
[6 empty] | 16113 | 0.80657 | 0.24345
[6 empty] | 16114 | 0.78334 | 0.1059
[6 empty] | 16115 | 0.77027 | 0.022379
[6 empty] | 16116 | 0.78225 | 0.057759
[6 empty] | 16117 | 0.79941 | 0.17214
[6 empty] | 16118 | 0.82192 | 0.34676
[6 empty] | 16119 | 0.82905 | 0.45983
[6 empty] | 16120 | 0.83301 | 0.47934
[6 empty] | 16121 | 0.84722 | 0.57934
[6 empty] | 16122 | 0.85912 | 0.049586
[6 empty] | 16123 | 0.87955 | 0.092379
[6 empty] | 16124 | 0.87555 | 0.453
[6 empty] | 16125 | 0.86671 | 0.32376
[6 empty] | 16126 | 0.86505 | 0.34745
[6 empty] | 16127 | 0.87899 | 0.65962
[6 empty] | 16128 | 0.8754 | 0.71614
[6 empty] | 16129 | 0.87997 | 0.77128
[6 empty] | 16130 | 0.86646 | 0.71569
[6 empty] | 16131 | 0.85443 | 0.74066
[6 empty] | 16132 | 0.8522 | 0.64807
[6 empty] | 16133 | 0.86943 | 0.81638
[6 empty] | 16134 | 0.80855 | 0.88831
[6 empty] | 16135 | 0.82152 | 0.89969
[6 empty] | 16136 | 0.86319 | 0.8449
[6 empty] | 16137 | 0.73378 | 0.79366
[6 empty] | 16138 | 0.87622 | 0.85093
[6 empty] | 16139 | 0.88445 | 0.88397
[6 empty] | 16140 | 0.88941 | 0.86614
[6 empty] | 16141 | 0.88793 | 0.76297
[6 empty] | 16142 | 0.85754 | 0.79331
[6 empty] | 16143 | 0.84168 | 0.83155
[6 empty] | 16144 | 0.82853 | 0.84728
[6 empty] | 16145 | 0.81926 | 0.8391
[6 empty] | 16146 | 0.8115 | 0.83717
[6 empty] | 16147 | 0.8008 | 0.73993
[6 empty] | 16148 | 0.77883 | 0.75641
[6 empty] | 16149 | 0.81835 | 0.88348
[6 empty] | 16150 | 0.80161 | 0.84424
[6 empty] | 16151 | 0.74094 | 0.80303
[6 empty] | 16152 | 0.71716 | 0.85393
[6 empty] | 16153 | 0.7268 | 0.84145
[6 empty] | 16154 | 0.71902 | 0.82986
[6 empty] | 16155 | 0.72502 | 0.86366
[6 empty] | 16156 | 0.65687 | 0.90172
[6 empty] | 16157 | 0.5822 | 0.87162
[6 empty] | 16158 | 0.64796 | 0.91179
[6 empty] | 16159 | 0.78221 | 0.90576
[6 empty] | 16160 | 0.77385 | 0.89083
[6 empty] | 16161 | 0.76701 | 0.90248
[6 empty] | 16162 | 0.7269 | 0.93803
[6 empty] | 16163 | 0.70288 | 0.93593
[6 empty] | 16164 | 0.76892 | 0.89679
[6 empty] | 16165 | 0.61797 | 0.89093
[6 empty] | 16166 | 0.61081 | 0.85955
[6 empty] | 16167 | 0.76071 | 0.81203
[6 empty] | 16168 | 0.75776 | 0.57583
[6 empty] | 16169 | 0.66164 | 0.67052
[6 empty] | 16170 | 0.78266 | 0.68817
[6 empty] | 16171 | 0.68986 | 0.63338
[6 empty] | 16172 | 0.53979 | 0.44531
[6 empty] | 16173 | 0.42681 | 0.47572
[6 empty] | 16174 | 0.49298 | 0.59507
[6 empty] | 16175 | 0.40358 | 0.70914
[6 empty] | 16176 | 0.22519 | 0.70107
[6 empty] | 16177 | 0.14227 | 0.875
[6 empty] | 16178 | 0.1152 | 0.73186
[6 empty] | 16179 | 0.092266 | 0.45938
[6 empty] | 16180 | 0.029091 | 0.087448
[6 empty] | 16181 | 0.018266 | 0.17548
[6 empty] | 16182 | 0.011203 | 0.47441
[6 empty] | 16183 | 0.0024895 | 0.81759
[6 empty] | 16184 | 0.0081399 | 0.84279
[6 empty] | 16185 | 0.0048531 | 0.84079
[6 empty] | 16186 | 0.01449 | 0.86655
[6 empty] | 16187 | 0.030252 | 0.83714
[6 empty] | 16188 | 0.093804 | 0.86297
[6 empty] | 16189 | 0.092839 | 0.91055
[6 empty] | 16190 | 0.046224 | 0.87876
[6 empty] | 16191 | 0.020965 | 0.78359
[6 empty] | 16192 | 0.025427 | 0.70428
[6 empty] | 16193 | 0.0042657 | 0.73324
[6 empty] | 16194 | 0.0033007 | 0.69934
[6 empty] | 16195 | 0.024056 | 0.6019
[6 empty] | 16196 | 0.05221 | 0.64579
[6 empty] | 16197 | 0.077287 | 0.64886
[6 empty] | 16198 | 0.065888 | 0.5791
[6 empty] | 16199 | 0.05379 | 0.56179
[6 empty] | 16200 | 0.02642 | 0.43966
[6 empty] | 16201 | 0.013077 | 0.41072
[6 empty] | 16202 | 0.02 | 0.60031
[6 empty] | 16203 | 0.01249 | 0.75479
[6 empty] | 16204 | 0.011608 | 0.72776
[6 empty] | 16205 | 0.014042 | 0.75221
[6 empty] | 16206 | 0.022517 | 0.82079
[6 empty] | 16207 | 0.046979 | 0.81686
[6 empty] | 16208 | 0.047189 | 0.83586
[6 empty] | 16209 | 0.068308 | 0.86962
[6 empty] | 16210 | 0.057832 | 0.86014
[6 empty] | 16211 | 0.1369 | 0.80141
[6 empty] | 16212 | 0.1462 | 0.78517
[6 empty] | 16213 | 0.19571 | 0.84124
[6 empty] | 16214 | 0.22069 | 0.75403
[6 empty] | 16215 | 0.27958 | 0.81766
[6 empty] | 16216 | 0.33952 | 0.912
[6 empty] | 16217 | 0.45897 | 0.93072
[6 empty] | 16218 | 0.44168 | 0.92483
[6 empty] | 16219 | 0.5482 | 0.93728
[6 empty] | 16220 | 0.5639 | 0.92948
[6 empty] | 16221 | 0.57344 | 0.92803
[6 empty] | 16222 | 0.63906 | 0.87403
[6 empty] | 16223 | 0.69053 | 0.76038
[6 empty] | 16224 | 0.7219 | 0.89193
[6 empty] | 16225 | 0.71344 | 0.83869
[6 empty] | 16226 | 0.7359 | 0.85103
[6 empty] | 16227 | 0.74069 | 0.8859
[6 empty] | 16228 | 0.73783 | 0.88045
[6 empty] | 16229 | 0.77972 | 0.87483
[6 empty] | 16230 | 0.78663 | 0.91421
[6 empty] | 16231 | 0.79133 | 0.91466
[6 empty] | 16232 | 0.8108 | 0.88314
[6 empty] | 16233 | 0.81041 | 0.83862
[6 empty] | 16234 | 0.81863 | 0.68928
[6 empty] | 16235 | 0.83976 | 0.68172
[6 empty] | 16236 | 0.86649 | 0.80966
[6 empty] | 16237 | 0.8698 | 0.874
[6 empty] | 16238 | 0.81231 | 0.87707
[6 empty] | 16239 | 0.83785 | 0.80186
[6 empty] | 16240 | 0.86387 | 0.75731
[6 empty] | 16241 | 0.8259 | 0.76993
[6 empty] | 16242 | 0.80657 | 0.83672
[6 empty] | 16243 | 0.79578 | 0.82417
[6 empty] | 16244 | 0.7821 | 0.84376
[6 empty] | 16245 | 0.75498 | 0.81817
[6 empty] | 16246 | 0.75838 | 0.87117
[6 empty] | 16247 | 0.75936 | 0.88207
[6 empty] | 16248 | 0.76793 | 0.87638
[6 empty] | 16249 | 0.75503 | 0.88821
[6 empty] | 16250 | 0.76045 | 0.87448
[6 empty] | 16251 | 0.80701 | 0.84597
[6 empty] | 16252 | 0.80874 | 0.86438
[6 empty] | 16253 | 0.80021 | 0.84745
[6 empty] | 16254 | 0.76601 | 0.84124
[6 empty] | 16255 | 0.79632 | 0.74769
[6 empty] | 16256 | 0.84659 | 0.61783
[6 empty] | 16257 | 0.84701 | 0.60321
[6 empty] | 16258 | 0.8498 | 0.51631
[6 empty] | 16259 | 0.84371 | 0.24614
[6 empty] | 16260 | 0.82744 | 0.23752
[6 empty] | 16261 | 0.74859 | 0.38048
[6 empty] | 16262 | 0.73883 | 0.1741
[6 empty] | 16263 | 0.80793 | 0.046759
[6 empty] | 16264 | 0.69059 | 0.068828
[6 empty] | 16265 | 0.78894 | 0.050069
[6 empty] | 16266 | 0.80681 | 0.0064138
[6 empty] | 16267 | 0.87748 | 0.0002069
[6 empty] | 16268 | 0.87937 | 0.0014828
[6 empty] | 16269 | 0.86509 | 0.009
[6 empty] | 16270 | 0.80303 | 0.010034
[6 empty] | 16271 | 0.81492 | 6.8965e-05
[6 empty] | 16272 | 0.82999 | 0
[6 empty] | 16273 | 0.82243 | 0.02231
[6 empty] | 16274 | 0.82243 | 0.17148
[6 empty] | 16275 | 0.85571 | 0.25066
[6 empty] | 16276 | 0.86241 | 0.39224
[6 empty] | 16277 | 0.89745 | 0.38672
[6 empty] | 16278 | 0.87962 | 0.44755
[6 empty] | 16279 | 0.82999 | 0.71831
[6 empty] | 16280 | 0.87352 | 0.57659
[6 empty] | 16281 | 0.86506 | 0.58838
[6 empty] | 16282 | 0.84905 | 0.6249
[6 empty] | 16283 | 0.8225 | 0.50759
[6 empty] | 16284 | 0.80631 | 0.38248
[6 empty] | 16285 | 0.76113 | 0.45455
[6 empty] | 16286 | 0.64608 | 0.24641
[6 empty] | 16287 | 0.61264 | 0.19655
[6 empty] | 16288 | 0.4986 | 0.080517
[6 empty] | 16289 | 0.59252 | 0.084897
[6 empty] | 16290 | 0.63573 | 0.12528
[6 empty] | 16291 | 0.51843 | 0.45138
[6 empty] | 16292 | 0.27161 | 0.84493
[6 empty] | 16293 | 0.22252 | 0.85979
[6 empty] | 16294 | 0.41789 | 0.78469
[6 empty] | 16295 | 0.50551 | 0.82593
[6 empty] | 16296 | 0.58281 | 0.75369
[6 empty] | 16297 | 0.58832 | 0.68307
[6 empty] | 16298 | 0.61457 | 0.76755
[6 empty] | 16299 | 0.73849 | 0.84945
[6 empty] | 16300 | 0.85994 | 0.72969
[6 empty] | 16301 | 0.8453 | 0.56883
[6 empty] | 16302 | 0.83748 | 0.30148
[6 empty] | 16303 | 0.8045 | 0.12803
[6 empty] | 16304 | 0.81329 | 0.14731
[6 empty] | 16305 | 0.87431 | 0.38838
[6 empty] | 16306 | 0.87341 | 0.50941
[6 empty] | 16307 | 0.86559 | 0.71948
[6 empty] | 16308 | 0.85859 | 0.68779
[6 empty] | 16309 | 0.87052 | 0.58307
[6 empty] | 16310 | 0.86383 | 0.52569
[6 empty] | 16311 | 0.84383 | 0.63652
[6 empty] | 16312 | 0.57425 | 0.66948
[6 empty] | 16313 | 0.34789 | 0.6999
[6 empty] | 16314 | 0.30007 | 0.75486
[6 empty] | 16315 | 0.30705 | 0.89434
[6 empty] | 16316 | 0.34531 | 0.85066
[6 empty] | 16317 | 0.38432 | 0.28479
[6 empty] | 16318 | 0.35597 | 0
[6 empty] | 16319 | 0.27038 | 0.3359
[6 empty] | 16320 | 0.25171 | 0.83634
[6 empty] | 16321 | 0.2769 | 0.68117
[6 empty] | 16322 | 0.52316 | 0.56831
[6 empty] | 16323 | 0.60277 | 0.356
[6 empty] | 16324 | 0.51716 | 0.57272
[6 empty] | 16325 | 0.46424 | 0.63417
[6 empty] | 16326 | 0.52334 | 0.74348
[6 empty] | 16327 | 0.51583 | 0.7589
[6 empty] | 16328 | 0.48884 | 0.73707
[6 empty] | 16329 | 0.60234 | 0.53117
[6 empty] | 16330 | 0.69836 | 0.34721
[6 empty] | 16331 | 0.63526 | 0.28914
[6 empty] | 16332 | 0.62206 | 0.18948
[6 empty] | 16333 | 0.65483 | 0.15617
[6 empty] | 16334 | 0.63109 | 0.21924
[6 empty] | 16335 | 0.61597 | 0.13041
[6 empty] | 16336 | 0.60183 | 0.11166
[6 empty] | 16337 | 0.57632 | 0.039897
[6 empty] | 16338 | 0.53133 | 0.0015172
[6 empty] | 16339 | 0.49347 | 3.4483e-05
[6 empty] | 16340 | 0.49517 | 3.4483e-05
[6 empty] | 16341 | 0.40161 | 3.4483e-05
[6 empty] | 16342 | 0.26895 | 3.4483e-05
[6 empty] | 16343 | 0.16088 | 3.4483e-05
[6 empty] | 16344 | 0.24642 | 3.4483e-05
[6 empty] | 16345 | 0.38372 | 0.00062069
[6 empty] | 16346 | 0.65362 | 0.012414
[6 empty] | 16347 | 0.79003 | 0.043552
[6 empty] | 16348 | 0.84863 | 0.10045
[6 empty] | 16349 | 0.90389 | 0.19003
[6 empty] | 16350 | 0.89976 | 0.12141
[6 empty] | 16351 | 0.89694 | 0.040345
[6 empty] | 16352 | 0.8802 | 0.15545
[6 empty] | 16353 | 0.86238 | 0.13783
[6 empty] | 16354 | 0.8226 | 0.08131
[6 empty] | 16355 | 0.81772 | 0.1189
[6 empty] | 16356 | 0.84876 | 0.20017
[6 empty] | 16357 | 0.8628 | 0.31486
[6 empty] | 16358 | 0.79881 | 0.28776
[6 empty] | 16359 | 0.69276 | 0.18876
[6 empty] | 16360 | 0.64821 | 0.13845
[6 empty] | 16361 | 0.72338 | 0.16976
[6 empty] | 16362 | 0.81828 | 0.261
[6 empty] | 16363 | 0.83006 | 0.38424
[6 empty] | 16364 | 0.84176 | 0.38569
[6 empty] | 16365 | 0.81213 | 0.309
[6 empty] | 16366 | 0.77446 | 0.21724
[6 empty] | 16367 | 0.84768 | 0.21517
[6 empty] | 16368 | 0.86664 | 0.19807
[6 empty] | 16369 | 0.87039 | 0.16362
[6 empty] | 16370 | 0.89578 | 0.18762
[6 empty] | 16371 | 0.89954 | 0.14534
[6 empty] | 16372 | 0.90295 | 0.33669
[6 empty] | 16373 | 0.89431 | 0.66069
[6 empty] | 16374 | 0.85905 | 0.71328
[6 empty] | 16375 | 0.88432 | 0.66669
[6 empty] | 16376 | 0.8555 | 0.79721
[6 empty] | 16377 | 0.8027 | 0.83648
[6 empty] | 16378 | 0.77287 | 0.71628
[6 empty] | 16379 | 0.82506 | 0.61228
[6 empty] | 16380 | 0.81362 | 0.50969
[6 empty] | 16381 | 0.81951 | 0.50186
[6 empty] | 16382 | 0.87717 | 0.40903
[6 empty] | 16383 | 0.86053 | 0.37234
[6 empty] | 16384 | 0.86807 | 0.59662
[6 empty] | 16385 | 0.87006 | 0.54921
[6 empty] | 16386 | 0.88277 | 0.34303
[6 empty] | 16387 | 0.876 | 0.44252
[6 empty] | 16388 | 0.85248 | 0.59731
[6 empty] | 16389 | 0.83716 | 0.73107
[6 empty] | 16390 | 0.85432 | 0.72048
[6 empty] | 16391 | 0.85232 | 0.72672
[6 empty] | 16392 | 0.85476 | 0.68007
[6 empty] | 16393 | 0.81235 | 0.43852
[6 empty] | 16394 | 0.80813 | 0.3289
[6 empty] | 16395 | 0.84151 | 0.28534
[6 empty] | 16396 | 0.84334 | 0.22693
[6 empty] | 16397 | 0.8522 | 0.32121
[6 empty] | 16398 | 0.83253 | 0.25972
[6 empty] | 16399 | 0.82631 | 0.21507
[6 empty] | 16400 | 0.83364 | 0.21128
[6 empty] | 16401 | 0.83173 | 0.23879
[6 empty] | 16402 | 0.77052 | 0.36314
[6 empty] | 16403 | 0.67056 | 0.17062
[6 empty] | 16404 | 0.38049 | 0.17914
[6 empty] | 16405 | 0.43063 | 0.20997
[6 empty] | 16406 | 0.6045 | 0.41924
[6 empty] | 16407 | 0.75499 | 0.61241
[6 empty] | 16408 | 0.80306 | 0.65372
[6 empty] | 16409 | 0.87008 | 0.49828
[6 empty] | 16410 | 0.83905 | 0.34883
[6 empty] | 16411 | 0.81122 | 0.31134
[6 empty] | 16412 | 0.79754 | 0.29017
[6 empty] | 16413 | 0.80885 | 0.25703
[6 empty] | 16414 | 0.74278 | 0.22479
[6 empty] | 16415 | 0.70592 | 0.21914
[6 empty] | 16416 | 0.79863 | 0.17262
[6 empty] | 16417 | 0.82467 | 0.18724
[6 empty] | 16418 | 0.77691 | 0.20203
[6 empty] | 16419 | 0.73399 | 0.21741
[6 empty] | 16420 | 0.5973 | 0.22372
[6 empty] | 16421 | 0.48098 | 0.18869
[6 empty] | 16422 | 0.25887 | 0.19017
[6 empty] | 16423 | 0.11717 | 0.11517
[6 empty] | 16424 | 0.067413 | 0.098862
[6 empty] | 16425 | 0.04572 | 0.14314
[6 empty] | 16426 | 0.10762 | 0.079448
[6 empty] | 16427 | 0.22434 | 0.040448
[6 empty] | 16428 | 0.29568 | 0.036552
[6 empty] | 16429 | 0.26855 | 0.028276
[6 empty] | 16430 | 0.26838 | 0.034724
[6 empty] | 16431 | 0.38969 | 0.080448
[6 empty] | 16432 | 0.32295 | 0.16659
[6 empty] | 16433 | 0.2455 | 0.20841
[6 empty] | 16434 | 0.24849 | 0.32279
[6 empty] | 16435 | 0.21355 | 0.20172
[6 empty] | 16436 | 0.25338 | 0.28234
[6 empty] | 16437 | 0.17201 | 0.2561
[6 empty] | 16438 | 0.075902 | 0.15434
[6 empty] | 16439 | 0.035608 | 0.040828
[6 empty] | 16440 | 0.01235 | 0.086897
[6 empty] | 16441 | 0.011189 | 0.098034
[6 empty] | 16442 | 0.008028 | 0.078207
[6 empty] | 16443 | 0.008979 | 0.027
[6 empty] | 16444 | 0.025385 | 0.033241
[6 empty] | 16445 | 0.040909 | 0.035448
[6 empty] | 16446 | 0.016643 | 0.0067586
[6 empty] | 16447 | 0.03649 | 0.0088276
[6 empty] | 16448 | 0.049636 | 0.094621
[6 empty] | 16449 | 0.036224 | 0.12424
[6 empty] | 16450 | 0.078503 | 0.054724
[6 empty] | 16451 | 0.093636 | 0.038828
[6 empty] | 16452 | 0.10727 | 0.0097586
[6 empty] | 16453 | 0.1472 | 0.021793
[6 empty] | 16454 | 0.16422 | 0.023621
[6 empty] | 16455 | 0.18821 | 0.026724
[6 empty] | 16456 | 0.17533 | 0.019345
[6 empty] | 16457 | 0.17407 | 0.00041379
[6 empty] | 16458 | 0.23474 | 0.0002069
[6 empty] | 16459 | 0.2509 | 0.010379
[6 empty] | 16460 | 0.26329 | 0.012759
[6 empty] | 16461 | 0.24369 | 0.03069
[6 empty] | 16462 | 0.25722 | 0.080517
[6 empty] | 16463 | 0.27807 | 0.099517
[6 empty] | 16464 | 0.30589 | 0.089034
[6 empty] | 16465 | 0.34629 | 0.045621
[6 empty] | 16466 | 0.38604 | 0.10734
[6 empty] | 16467 | 0.35905 | 0.20914
[6 empty] | 16468 | 0.35145 | 0.22338
[6 empty] | 16469 | 0.46178 | 0.23279
[6 empty] | 16470 | 0.51422 | 0.28169
[6 empty] | 16471 | 0.5534 | 0.40397
[6 empty] | 16472 | 0.54221 | 0.47924
[6 empty] | 16473 | 0.62716 | 0.55907
[6 empty] | 16474 | 0.69536 | 0.63341
[6 empty] | 16475 | 0.65106 | 0.62038
[6 empty] | 16476 | 0.63085 | 0.52852
[6 empty] | 16477 | 0.60378 | 0.36869
[6 empty] | 16478 | 0.55715 | 0.38607
[6 empty] | 16479 | 0.62622 | 0.28876
[6 empty] | 16480 | 0.5681 | 0.19141
[6 empty] | 16481 | 0.52397 | 0.15048
[6 empty] | 16482 | 0.44579 | 0.17159
[6 empty] | 16483 | 0.40713 | 0.12383
[6 empty] | 16484 | 0.42645 | 0.044897
[6 empty] | 16485 | 0.41799 | 0.058
[6 empty] | 16486 | 0.49862 | 0.086793
[6 empty] | 16487 | 0.56979 | 0.083448
[6 empty] | 16488 | 0.56329 | 0.074241
[6 empty] | 16489 | 0.60555 | 0.14048
[6 empty] | 16490 | 0.55362 | 0.055448
[6 empty] | 16491 | 0.53845 | 0.012897
[6 empty] | 16492 | 0.50137 | 0.042517
[6 empty] | 16493 | 0.4967 | 0.041897
[6 empty] | 16494 | 0.46899 | 0.25431
[6 empty] | 16495 | 0.44497 | 0.42921
[6 empty] | 16496 | 0.41594 | 0.58959
[6 empty] | 16497 | 0.4228 | 0.65352
[6 empty] | 16498 | 0.41866 | 0.74052
[6 empty] | 16499 | 0.3685 | 0.76421
[6 empty] | 16500 | 0.2855 | 0.82152
[6 empty] | 16501 | 0.28662 | 0.85803
[6 empty] | 16502 | 0.31291 | 0.83314
[6 empty] | 16503 | 0.3559 | 0.79917
[6 empty] | 16504 | 0.43813 | 0.86807
[6 empty] | 16505 | 0.44822 | 0.90903
[6 empty] | 16506 | 0.48641 | 0.86086
[6 empty] | 16507 | 0.49101 | 0.81728
[6 empty] | 16508 | 0.52464 | 0.84228
[6 empty] | 16509 | 0.56368 | 0.90469
[6 empty] | 16510 | 0.57018 | 0.92693
[6 empty] | 16511 | 0.5754 | 0.92914
[6 empty] | 16512 | 0.58448 | 0.92752
[6 empty] | 16513 | 0.63597 | 0.93314
[6 empty] | 16514 | 0.6818 | 0.93069
[6 empty] | 16515 | 0.68957 | 0.92976
[6 empty] | 16516 | 0.75189 | 0.92969
[6 empty] | 16517 | 0.7608 | 0.92617
[6 empty] | 16518 | 0.77738 | 0.9289
[6 empty] | 16519 | 0.78848 | 0.92628
[6 empty] | 16520 | 0.8122 | 0.92831
[6 empty] | 16521 | 0.79211 | 0.92824
[6 empty] | 16522 | 0.79415 | 0.83766
[6 empty] | 16523 | 0.79407 | 0.8309
[6 empty] | 16524 | 0.77801 | 0.90862
[6 empty] | 16525 | 0.78152 | 0.92876
[6 empty] | 16526 | 0.79669 | 0.92962
[6 empty] | 16527 | 0.78971 | 0.94141
[6 empty] | 16528 | 0.80031 | 0.83817
[6 empty] | 16529 | 0.73625 | 0.79903
[6 empty] | 16530 | 0.73211 | 0.85297
[6 empty] | 16531 | 0.71352 | 0.83321
[6 empty] | 16532 | 0.72961 | 0.83745
[6 empty] | 16533 | 0.71733 | 0.89834
[6 empty] | 16534 | 0.72827 | 0.74986
[6 empty] | 16535 | 0.74676 | 0.7099
[6 empty] | 16536 | 0.75417 | 0.63962
[6 empty] | 16537 | 0.75467 | 0.33352
[6 empty] | 16538 | 0.75719 | 0.12548
[6 empty] | 16539 | 0.74635 | 0.15052
[6 empty] | 16540 | 0.75703 | 0.15879
[6 empty] | 16541 | 0.76694 | 0.28721
[6 empty] | 16542 | 0.76954 | 0.43469
[6 empty] | 16543 | 0.78632 | 0.52145
[6 empty] | 16544 | 0.79084 | 0.56938
[6 empty] | 16545 | 0.7867 | 0.56666
[6 empty] | 16546 | 0.80571 | 0.38576
[6 empty] | 16547 | 0.80621 | 0.212
[6 empty] | 16548 | 0.74404 | 0.10266
[6 empty] | 16549 | 0.74517 | 0.065759
[6 empty] | 16550 | 0.76771 | 0.043345
[6 empty] | 16551 | 0.76776 | 0.017828
[6 empty] | 16552 | 0.77189 | 0.012069
[6 empty] | 16553 | 0.77148 | 0
[6 empty] | 16554 | 0.7458 | 0
[6 empty] | 16555 | 0.74615 | 6.8965e-05
[6 empty] | 16556 | 0.76916 | 0.00024138
[6 empty] | 16557 | 0.72755 | 0.01531
[6 empty] | 16558 | 0.73793 | 0.014345
[6 empty] | 16559 | 0.70485 | 0.008
[6 empty] | 16560 | 0.63628 | 0.0002069
[6 empty] | 16561 | 0.56217 | 0
[6 empty] | 16562 | 0.52611 | 0
[6 empty] | 16563 | 0.35084 | 0
[6 empty] | 16564 | 0.20204 | 0
[6 empty] | 16565 | 0.11091 | 0
[6 empty] | 16566 | 0.038895 | 0
[6 empty] | 16567 | 0.020727 | 0
[6 empty] | 16568 | 0.0034545 | 0
[6 empty] | 16569 | 0.011888 | 0
[6 empty] | 16570 | 0.025552 | 0
[6 empty] | 16571 | 0.035846 | 0
[6 empty] | 16572 | 0.067524 | 0
[6 empty] | 16573 | 0.086308 | 6.8965e-05
[6 empty] | 16574 | 0.096224 | 0.00082759
[6 empty] | 16575 | 0.12092 | 0.037586
[6 empty] | 16576 | 0.13934 | 0.12666
[6 empty] | 16577 | 0.10418 | 0.1161
[6 empty] | 16578 | 0.095385 | 0.041103
[6 empty] | 16579 | 0.074028 | 0.020793
[6 empty] | 16580 | 0.080601 | 0.011483
[6 empty] | 16581 | 0.099063 | 0.008069
[6 empty] | 16582 | 0.096951 | 0.02631
[6 empty] | 16583 | 0.12698 | 0.019103
[6 empty] | 16584 | 0.14926 | 0.0011724
[6 empty] | 16585 | 0.19341 | 3.4483e-05
[6 empty] | 16586 | 0.21766 | 0.0075517
[6 empty] | 16587 | 0.26284 | 0.076793
[6 empty] | 16588 | 0.29403 | 0.091034
[6 empty] | 16589 | 0.33533 | 0.26831
[6 empty] | 16590 | 0.35622 | 0.26886
[6 empty] | 16591 | 0.31285 | 0.38834
[6 empty] | 16592 | 0.3434 | 0.29503
[6 empty] | 16593 | 0.39092 | 0.16721
[6 empty] | 16594 | 0.45695 | 0.11645
[6 empty] | 16595 | 0.49464 | 0.10069
[6 empty] | 16596 | 0.50962 | 0.077552
[6 empty] | 16597 | 0.50762 | 0.064724
[6 empty] | 16598 | 0.46876 | 0.108
[6 empty] | 16599 | 0.47618 | 0.23269
[6 empty] | 16600 | 0.50169 | 0.25152
[6 empty] | 16601 | 0.5399 | 0.1681
[6 empty] | 16602 | 0.56042 | 0.17093
[6 empty] | 16603 | 0.50895 | 0.19145
[6 empty] | 16604 | 0.40368 | 0.17317
[6 empty] | 16605 | 0.33848 | 0.1481
[6 empty] | 16606 | 0.304 | 0.082276
[6 empty] | 16607 | 0.25558 | 0.060448
[6 empty] | 16608 | 0.2275 | 0.055552
[6 empty] | 16609 | 0.23674 | 0.054517
[6 empty] | 16610 | 0.21159 | 0.059862
[6 empty] | 16611 | 0.1682 | 0.066345
[6 empty] | 16612 | 0.11217 | 0.044207
[6 empty] | 16613 | 0.095706 | 0.053276
[6 empty] | 16614 | 0.09414 | 0.071897
[6 empty] | 16615 | 0.090993 | 0.17
[6 empty] | 16616 | 0.069469 | 0.1991
[6 empty] | 16617 | 0.052392 | 0.12441
[6 empty] | 16618 | 0.036378 | 0.041483
[6 empty] | 16619 | 0.050573 | 0.014414
[6 empty] | 16620 | 0.05172 | 0.0047241
[6 empty] | 16621 | 0.011888 | 0.046552
[6 empty] | 16622 | 0.0036783 | 0.010759
[6 empty] | 16623 | 0.0071329 | 0.0014138
[6 empty] | 16624 | 0.00020979 | 0
[6 empty] | 16625 | 0 | 0
[6 empty] | 16626 | 0.0019161 | 0
[6 empty] | 16627 | 0.00011189 | 3.4483e-05
[6 empty] | 16628 | 1.3986e-05 | 3.4483e-05
[6 empty] | 16629 | 0 | 6.8965e-05
[6 empty] | 16630 | 0 | 0.00037931
[6 empty] | 16631 | 0 | 3.4483e-05
[6 empty] | 16632 | 0.00011189 | 0.00013793
[6 empty] | 16633 | 0.0014266 | 0.00010345
[6 empty] | 16634 | 0.0045315 | 3.4483e-05
[6 empty] | 16635 | 0.0071189 | 6.8965e-05
[6 empty] | 16636 | 0.0097762 | 0.0023103
[6 empty] | 16637 | 0.010042 | 0.0052414
[6 empty] | 16638 | 0.0078462 | 0.013414
[6 empty] | 16639 | 0.0067832 | 0.008931
[6 empty] | 16640 | 0.004014 | 0.0072069
[6 empty] | 16641 | 0.0021119 | 0.0045517
[6 empty] | 16642 | 0.0001958 | 0.01431
[6 empty] | 16643 | 2.7972e-05 | 0.021931
[6 empty] | 16644 | 0.00026573 | 0.045
[6 empty] | 16645 | 0 | 0.071724
[6 empty] | 16646 | 0 | 0.11483
[6 empty] | 16647 | 0.00055944 | 0.13838
[6 empty] | 16648 | 0.0025175 | 0.1499
[6 empty] | 16649 | 0.010615 | 0.15959
[6 empty] | 16650 | 0.011427 | 0.15962
[6 empty] | 16651 | 0.0006014 | 0.15769
[6 empty] | 16652 | 9.7902e-05 | 0.10114
[6 empty] | 16653 | 0 | 0.022931
[6 empty] | 16654 | 0.0017343 | 0
[6 empty] | 16655 | 0.0080559 | 0
[6 empty] | 16656 | 0.007986 | 0
[6 empty] | 16657 | 0.0066993 | 0
[6 empty] | 16658 | 0.012615 | 0
[6 empty] | 16659 | 0.062629 | 0
[6 empty] | 16660 | 0.031217 | 0.0018621
[6 empty] | 16661 | 0.022853 | 0.021655
[6 empty] | 16662 | 0.0081678 | 0.042034
[6 empty] | 16663 | 0.0069091 | 0.0012759
[6 empty] | 16664 | 0.0073846 | 0.00017241
[6 empty] | 16665 | 0.026392 | 0.00031035
[6 empty] | 16666 | 0.011091 | 0
[6 empty] | 16667 | 0.0022937 | 0
[6 empty] | 16668 | 0 | 0
[6 empty] | 16669 | 0 | 0
[6 empty] | 16670 | 0 | 0
[6 empty] | 16671 | 0 | 0
[6 empty] | 16672 | 2.7972e-05 | 0
[6 empty] | 16673 | 0.0050629 | 0
[6 empty] | 16674 | 0.0035245 | 0
[6 empty] | 16675 | 0.020587 | 3.4483e-05
[6 empty] | 16676 | 0.040671 | 3.4483e-05
[6 empty] | 16677 | 0.049538 | 3.4483e-05
[6 empty] | 16678 | 0.079231 | 3.4483e-05
[6 empty] | 16679 | 0.10688 | 3.4483e-05
[6 empty] | 16680 | 0.14215 | 3.4483e-05
[6 empty] | 16681 | 0.20793 | 3.4483e-05
[6 empty] | 16682 | 0.25915 | 3.4483e-05
[6 empty] | 16683 | 0.24596 | 3.4483e-05
[6 empty] | 16684 | 0.20815 | 3.4483e-05
[6 empty] | 16685 | 0.20004 | 3.4483e-05
[6 empty] | 16686 | 0.19298 | 0.010138
[6 empty] | 16687 | 0.2206 | 0.060276
[6 empty] | 16688 | 0.22894 | 0.15076
[6 empty] | 16689 | 0.2171 | 0.12297
[6 empty] | 16690 | 0.21098 | 0.101
[6 empty] | 16691 | 0.22091 | 0.10807
[6 empty] | 16692 | 0.2159 | 0.10424
[6 empty] | 16693 | 0.24776 | 0.096138
[6 empty] | 16694 | 0.24836 | 0.097759
[6 empty] | 16695 | 0.24694 | 0.066483
[6 empty] | 16696 | 0.27392 | 0.060448
[6 empty] | 16697 | 0.3222 | 0.044759
[6 empty] | 16698 | 0.36917 | 0.051552
[6 empty] | 16699 | 0.37635 | 0.038552
[6 empty] | 16700 | 0.37695 | 0.056931
[6 empty] | 16701 | 0.40448 | 0.092724
[6 empty] | 16702 | 0.46649 | 0.18248
[6 empty] | 16703 | 0.50097 | 0.475
[6 empty] | 16704 | 0.50667 | 0.78807
[6 empty] | 16705 | 0.54687 | 0.85072
[6 empty] | 16706 | 0.56453 | 0.87203
[6 empty] | 16707 | 0.59838 | 0.88938
[6 empty] | 16708 | 0.6279 | 0.90003
[6 empty] | 16709 | 0.71358 | 0.87452
[6 empty] | 16710 | 0.77281 | 0.88276
[6 empty] | 16711 | 0.78122 | 0.7891
[6 empty] | 16712 | 0.81368 | 0.74676
[6 empty] | 16713 | 0.84078 | 0.72452
[6 empty] | 16714 | 0.83487 | 0.7411
[6 empty] | 16715 | 0.8447 | 0.78148
[6 empty] | 16716 | 0.86271 | 0.69528
[6 empty] | 16717 | 0.86158 | 0.48766
[6 empty] | 16718 | 0.87036 | 0.39038
[6 empty] | 16719 | 0.88101 | 0.43459
[6 empty] | 16720 | 0.87291 | 0.59872
[6 empty] | 16721 | 0.85992 | 0.73003
[6 empty] | 16722 | 0.8492 | 0.7191
[6 empty] | 16723 | 0.82291 | 0.59407
[6 empty] | 16724 | 0.81487 | 0.29066
[6 empty] | 16725 | 0.77466 | 0.1161
[6 empty] | 16726 | 0.84359 | 0.01131
[6 empty] | 16727 | 0.86951 | 0.022517
[6 empty] | 16728 | 0.87722 | 0.16014
[6 empty] | 16729 | 0.84512 | 0.23838
[6 empty] | 16730 | 0.83999 | 0.37666
[6 empty] | 16731 | 0.8422 | 0.54272
[6 empty] | 16732 | 0.8615 | 0.65086
[6 empty] | 16733 | 0.8766 | 0.75086
[6 empty] | 16734 | 0.85903 | 0.79386
[6 empty] | 16735 | 0.81558 | 0.80472
[6 empty] | 16736 | 0.76903 | 0.80666
[6 empty] | 16737 | 0.75849 | 0.8059
[6 empty] | 16738 | 0.77123 | 0.80403
[6 empty] | 16739 | 0.79608 | 0.77231
[6 empty] | 16740 | 0.82822 | 0.71638
[6 empty] | 16741 | 0.85215 | 0.69193
[6 empty] | 16742 | 0.85291 | 0.51176
[6 empty] | 16743 | 0.86597 | 0.28772
[6 empty] | 16744 | 0.80255 | 0.33245
[6 empty] | 16745 | 0.87822 | 0.20479
[6 empty] | 16746 | 0.90866 | 0.18386
[6 empty] | 16747 | 0.89389 | 0.10655
[6 empty] | 16748 | 0.88164 | 0.047103
[6 empty] | 16749 | 0.87059 | 0.060621
[6 empty] | 16750 | 0.87888 | 0.078759
[6 empty] | 16751 | 0.86871 | 0.18028
[6 empty] | 16752 | 0.85666 | 0.20524
[6 empty] | 16753 | 0.79927 | 0.17455
[6 empty] | 16754 | 0.71877 | 0.13131
[6 empty] | 16755 | 0.68599 | 0.047517
[6 empty] | 16756 | 0.58813 | 0.014552
[6 empty] | 16757 | 0.51825 | 0.0032069
[6 empty] | 16758 | 0.47842 | 0.026517
[6 empty] | 16759 | 0.40285 | 0.062655
[6 empty] | 16760 | 0.3133 | 0.040241
[6 empty] | 16761 | 0.23729 | 0.030655
[6 empty] | 16762 | 0.1934 | 0.017
[6 empty] | 16763 | 0.20077 | 6.8965e-05
[6 empty] | 16764 | 0.21323 | 0
[6 empty] | 16765 | 0.20288 | 0
[6 empty] | 16766 | 0.22961 | 0
[6 empty] | 16767 | 0.23585 | 0
[6 empty] | 16768 | 0.22313 | 0
[6 empty] | 16769 | 0.26436 | 0
[6 empty] | 16770 | 0.25103 | 0
[6 empty] | 16771 | 0.21351 | 3.4483e-05
[6 empty] | 16772 | 0.25541 | 0.00044828
[6 empty] | 16773 | 0.29141 | 0.0011379
[6 empty] | 16774 | 0.31862 | 0.0031379
[6 empty] | 16775 | 0.39515 | 0.00017241
[6 empty] | 16776 | 0.39866 | 3.4483e-05
[6 empty] | 16777 | 0.43347 | 3.4483e-05
[6 empty] | 16778 | 0.47522 | 0.0015862
[6 empty] | 16779 | 0.52021 | 0.044759
[6 empty] | 16780 | 0.59702 | 0.080207
[6 empty] | 16781 | 0.62034 | 0.074103
[6 empty] | 16782 | 0.67936 | 0.061069
[6 empty] | 16783 | 0.69698 | 0.060517
[6 empty] | 16784 | 0.71214 | 0.039724
[6 empty] | 16785 | 0.69513 | 0.025414
[6 empty] | 16786 | 0.61457 | 0.017172
[6 empty] | 16787 | 0.57594 | 0.0026552
[6 empty] | 16788 | 0.54787 | 0
[6 empty] | 16789 | 0.48478 | 0.00013793
[6 empty] | 16790 | 0.3686 | 0.0024138
[6 empty] | 16791 | 0.28695 | 0.00058621
[6 empty] | 16792 | 0.29929 | 0.0036552
[6 empty] | 16793 | 0.30768 | 0.011931
[6 empty] | 16794 | 0.38116 | 0.047
[6 empty] | 16795 | 0.50013 | 0.084517
[6 empty] | 16796 | 0.55842 | 0.20134
[6 empty] | 16797 | 0.63259 | 0.17693
[6 empty] | 16798 | 0.63606 | 0.16593
[6 empty] | 16799 | 0.62587 | 0.29128
[6 empty] | 16800 | 0.59519 | 0.55879
[6 empty] | 16801 | 0.60407 | 0.78445
[6 empty] | 16802 | 0.58124 | 0.86269
[6 empty] | 16803 | 0.55607 | 0.79314
[6 empty] | 16804 | 0.58456 | 0.75507
[6 empty] | 16805 | 0.60748 | 0.82028
[6 empty] | 16806 | 0.66392 | 0.82255
[6 empty] | 16807 | 0.71297 | 0.70634
[6 empty] | 16808 | 0.77462 | 0.79931
[6 empty] | 16809 | 0.73571 | 0.68276
[6 empty] | 16810 | 0.69719 | 0.71803
[6 empty] | 16811 | 0.63677 | 0.66679
[6 empty] | 16812 | 0.61526 | 0.6411
[6 empty] | 16813 | 0.5345 | 0.76834
[6 empty] | 16814 | 0.53727 | 0.85621
[6 empty] | 16815 | 0.5389 | 0.93066
[6 empty] | 16816 | 0.5273 | 0.93748
[6 empty] | 16817 | 0.58601 | 0.88748
[6 empty] | 16818 | 0.60566 | 0.87876
[6 empty] | 16819 | 0.69264 | 0.88324
[6 empty] | 16820 | 0.76576 | 0.87597
[6 empty] | 16821 | 0.77801 | 0.91438
[6 empty] | 16822 | 0.74032 | 0.92521
[6 empty] | 16823 | 0.73448 | 0.92545
[6 empty] | 16824 | 0.74277 | 0.91924
[6 empty] | 16825 | 0.77253 | 0.90466
[6 empty] | 16826 | 0.78937 | 0.84728
[6 empty] | 16827 | 0.71464 | 0.81045
[6 empty] | 16828 | 0.75218 | 0.711
[6 empty] | 16829 | 0.73773 | 0.74634
[6 empty] | 16830 | 0.8126 | 0.90197
[6 empty] | 16831 | 0.83035 | 0.89797
[6 empty] | 16832 | 0.75624 | 0.8971
[6 empty] | 16833 | 0.81378 | 0.784
[6 empty] | 16834 | 0.80326 | 0.91045
[6 empty] | 16835 | 0.8138 | 0.93055
[6 empty] | 16836 | 0.83552 | 0.93052
[6 empty] | 16837 | 0.7846 | 0.91634
[6 empty] | 16838 | 0.68848 | 0.86993
[6 empty] | 16839 | 0.5505 | 0.8899
[6 empty] | 16840 | 0.65835 | 0.9
[6 empty] | 16841 | 0.64565 | 0.92645
[6 empty] | 16842 | 0.64831 | 0.90238
[6 empty] | 16843 | 0.54783 | 0.77169
[6 empty] | 16844 | 0.6389 | 0.6869
[6 empty] | 16845 | 0.69583 | 0.81448
[6 empty] | 16846 | 0.74884 | 0.89117
[6 empty] | 16847 | 0.74531 | 0.88283
[6 empty] | 16848 | 0.73062 | 0.83745
[6 empty] | 16849 | 0.76573 | 0.83224
[6 empty] | 16850 | 0.7407 | 0.84545
[6 empty] | 16851 | 0.76745 | 0.87452
[6 empty] | 16852 | 0.77733 | 0.9049
[6 empty] | 16853 | 0.78676 | 0.87548
[6 empty] | 16854 | 0.80014 | 0.80966
[6 empty] | 16855 | 0.79589 | 0.86341
[6 empty] | 16856 | 0.82552 | 0.88034
[6 empty] | 16857 | 0.82445 | 0.88314
[6 empty] | 16858 | 0.84464 | 0.89279
[6 empty] | 16859 | 0.86415 | 0.84114
[6 empty] | 16860 | 0.89008 | 0.84086
[6 empty] | 16861 | 0.86783 | 0.78179
[6 empty] | 16862 | 0.85267 | 0.74131
[6 empty] | 16863 | 0.84757 | 0.68848
[6 empty] | 16864 | 0.85941 | 0.7491
[6 empty] | 16865 | 0.88745 | 0.8011
[6 empty] | 16866 | 0.87915 | 0.70624
[6 empty] | 16867 | 0.83834 | 0.75193
[6 empty] | 16868 | 0.82899 | 0.71397
[6 empty] | 16869 | 0.83701 | 0.69255
[6 empty] | 16870 | 0.84049 | 0.65972
[6 empty] | 16871 | 0.81873 | 0.45262
[6 empty] | 16872 | 0.79048 | 0.3751
[6 empty] | 16873 | 0.78457 | 0.41524
[6 empty] | 16874 | 0.81267 | 0.39293
[6 empty] | 16875 | 0.82741 | 0.61252
[6 empty] | 16876 | 0.81575 | 0.82797
[6 empty] | 16877 | 0.82003 | 0.81548
[6 empty] | 16878 | 0.83983 | 0.53593
[6 empty] | 16879 | 0.85194 | 0.34728
[6 empty] | 16880 | 0.85895 | 0.25659
[6 empty] | 16881 | 0.86088 | 0.72697
[6 empty] | 16882 | 0.86393 | 0.6719
[6 empty] | 16883 | 0.86046 | 0.25493
[6 empty] | 16884 | 0.87369 | 0.1871
[6 empty] | 16885 | 0.874 | 0.39097
[6 empty] | 16886 | 0.81373 | 0.405
[6 empty] | 16887 | 0.83081 | 0.25897
[6 empty] | 16888 | 0.79575 | 0.13879
[6 empty] | 16889 | 0.77758 | 0.049552
[6 empty] | 16890 | 0.78743 | 0.0068966
[6 empty] | 16891 | 0.79492 | 0.04569
[6 empty] | 16892 | 0.85645 | 0.14431
[6 empty] | 16893 | 0.78215 | 0.2731
[6 empty] | 16894 | 0.55871 | 0.26148
[6 empty] | 16895 | 0.59245 | 0.17869
[6 empty] | 16896 | 0.72351 | 0.20234
[6 empty] | 16897 | 0.83101 | 0.091724
[6 empty] | 16898 | 0.8782 | 0.041793
[6 empty] | 16899 | 0.89182 | 0.030586
[6 empty] | 16900 | 0.85656 | 0.0018276
[6 empty] | 16901 | 0.81618 | 0.011379
[6 empty] | 16902 | 0.73628 | 0.0058621
[6 empty] | 16903 | 0.74421 | 0.008069
[6 empty] | 16904 | 0.72352 | 0.0047241
[6 empty] | 16905 | 0.69445 | 0.0052414
[6 empty] | 16906 | 0.74406 | 0.0011724
[6 empty] | 16907 | 0.83106 | 0.00062069
[6 empty] | 16908 | 0.85908 | 0
[6 empty] | 16909 | 0.7768 | 0
[6 empty] | 16910 | 0.57011 | 0
[6 empty] | 16911 | 0.41649 | 0
[6 empty] | 16912 | 0.50185 | 0
[6 empty] | 16913 | 0.53294 | 0
[6 empty] | 16914 | 0.46249 | 0
[6 empty] | 16915 | 0.38547 | 3.4483e-05
[6 empty] | 16916 | 0.33406 | 3.4483e-05
[6 empty] | 16917 | 0.35522 | 3.4483e-05
[6 empty] | 16918 | 0.3649 | 3.4483e-05
[6 empty] | 16919 | 0.36625 | 3.4483e-05
[6 empty] | 16920 | 0.39313 | 0.00034483
[6 empty] | 16921 | 0.58345 | 0.0028621
[6 empty] | 16922 | 0.55593 | 0.0035517
[6 empty] | 16923 | 0.56463 | 0.0033793
[6 empty] | 16924 | 0.53583 | 0.010069
[6 empty] | 16925 | 0.44533 | 0.022483
[6 empty] | 16926 | 0.53909 | 0.047483
[6 empty] | 16927 | 0.49379 | 0.076552
[6 empty] | 16928 | 0.56729 | 0.096586
[6 empty] | 16929 | 0.55361 | 0.078759
[6 empty] | 16930 | 0.51278 | 0.080034
[6 empty] | 16931 | 0.46164 | 0.064448
[6 empty] | 16932 | 0.30526 | 0.04169
[6 empty] | 16933 | 0.22699 | 0.0086207
[6 empty] | 16934 | 0.16147 | 0.0026552
[6 empty] | 16935 | 0.17769 | 0.0042414
[6 empty] | 16936 | 0.19215 | 0.052931
[6 empty] | 16937 | 0.19874 | 0.034931
[6 empty] | 16938 | 0.29526 | 0.067
[6 empty] | 16939 | 0.38134 | 0.09869
[6 empty] | 16940 | 0.47085 | 0.057276
[6 empty] | 16941 | 0.50599 | 0.014103
[6 empty] | 16942 | 0.60948 | 0.00068965
[6 empty] | 16943 | 0.78478 | 0
[6 empty] | 16944 | 0.75815 | 0.010724
[6 empty] | 16945 | 0.68631 | 0.016276
[6 empty] | 16946 | 0.62203 | 0.013379
[6 empty] | 16947 | 0.60308 | 0.013552
[6 empty] | 16948 | 0.75478 | 0.0002069
[6 empty] | 16949 | 0.8234 | 0.053345
[6 empty] | 16950 | 0.79406 | 0.14466
[6 empty] | 16951 | 0.8081 | 0.26455
[6 empty] | 16952 | 0.79462 | 0.54586
[6 empty] | 16953 | 0.84141 | 0.81845
[6 empty] | 16954 | 0.87171 | 0.87545
[6 empty] | 16955 | 0.84534 | 0.86583
[6 empty] | 16956 | 0.81943 | 0.82648
[6 empty] | 16957 | 0.81192 | 0.84648
[6 empty] | 16958 | 0.76917 | 0.90483
[6 empty] | 16959 | 0.70222 | 0.87838
[6 empty] | 16960 | 0.55857 | 0.87541
[6 empty] | 16961 | 0.49243 | 0.89924
[6 empty] | 16962 | 0.29548 | 0.8651
[6 empty] | 16963 | 0.26408 | 0.89521
[6 empty] | 16964 | 0.26161 | 0.8701
[6 empty] | 16965 | 0.23457 | 0.81514
[6 empty] | 16966 | 0.13544 | 0.86245
[6 empty] | 16967 | 0.19337 | 0.86903
[6 empty] | 16968 | 0.13558 | 0.77524
[6 empty] | 16969 | 0.096965 | 0.62303
[6 empty] | 16970 | 0.051497 | 0.67252
[6 empty] | 16971 | 0.036895 | 0.66848
[6 empty] | 16972 | 0.058839 | 0.48917
[6 empty] | 16973 | 0.059329 | 0.419
[6 empty] | 16974 | 0.051804 | 0.4569
[6 empty] | 16975 | 0.021231 | 0.40497
[6 empty] | 16976 | 0.021287 | 0.25583
[6 empty] | 16977 | 0.010867 | 0.13597
[6 empty] | 16978 | 0.0082238 | 0.12224
[6 empty] | 16979 | 0.0044056 | 0.18186
[6 empty] | 16980 | 0.0041399 | 0.2179
[6 empty] | 16981 | 0.0057622 | 0.21945
[6 empty] | 16982 | 0.019958 | 0.2211
[6 empty] | 16983 | 0.021664 | 0.16579
[6 empty] | 16984 | 0.025832 | 0.151
[6 empty] | 16985 | 0.0025594 | 0.115
[6 empty] | 16986 | 0 | 0.043448
[6 empty] | 16987 | 0 | 0.020966
[6 empty] | 16988 | 0 | 0.0019655
[6 empty] | 16989 | 0 | 0.060034
[6 empty] | 16990 | 0 | 0.12176
[6 empty] | 16991 | 6.993e-05 | 0.13307
[6 empty] | 16992 | 0 | 0.099759
[6 empty] | 16993 | 0 | 0.093138
[6 empty] | 16994 | 0 | 0.049517
[6 empty] | 16995 | 0 | 0.03631
[6 empty] | 16996 | 0 | 0.066172
[6 empty] | 16997 | 0 | 0.31941
[6 empty] | 16998 | 0 | 0.61566
[6 empty] | 16999 | 0 | 0.67014
[6 empty] | 17000 | 0 | 0.69928
[6 empty] | 17001 | 0 | 0.84431
[6 empty] | 17002 | 0 | 0.88562
[6 empty] | 17003 | 0 | 0.90245
[6 empty] | 17004 | 4.1958e-05 | 0.91262
[6 empty] | 17005 | 0.00018182 | 0.88562
[6 empty] | 17006 | 1.3986e-05 | 0.89155
[6 empty] | 17007 | 0 | 0.91279
[6 empty] | 17008 | 0 | 0.91603
[6 empty] | 17009 | 0 | 0.80762
[6 empty] | 17010 | 0 | 0.82148
[6 empty] | 17011 | 0 | 0.78176
[6 empty] | 17012 | 0.00026573 | 0.78776
[6 empty] | 17013 | 0.0056364 | 0.86331
[6 empty] | 17014 | 0.030434 | 0.88438
[6 empty] | 17015 | 0.059441 | 0.88845
[6 empty] | 17016 | 0.098741 | 0.87645
[6 empty] | 17017 | 0.2002 | 0.82486
[6 empty] | 17018 | 0.22716 | 0.68466
[6 empty] | 17019 | 0.22723 | 0.70924
[6 empty] | 17020 | 0.25095 | 0.82548
[6 empty] | 17021 | 0.30228 | 0.78914
[6 empty] | 17022 | 0.31221 | 0.73797
[6 empty] | 17023 | 0.32831 | 0.72979
[6 empty] | 17024 | 0.38495 | 0.80131
[6 empty] | 17025 | 0.32938 | 0.87059
[6 empty] | 17026 | 0.36211 | 0.87438
[6 empty] | 17027 | 0.34978 | 0.86155
[6 empty] | 17028 | 0.47319 | 0.87872
[6 empty] | 17029 | 0.52373 | 0.93238
[6 empty] | 17030 | 0.50077 | 0.93914
[6 empty] | 17031 | 0.5772 | 0.93659
[6 empty] | 17032 | 0.62007 | 0.93324
[6 empty] | 17033 | 0.65873 | 0.89214
[6 empty] | 17034 | 0.67629 | 0.90721
[6 empty] | 17035 | 0.70775 | 0.90617
[6 empty] | 17036 | 0.77565 | 0.84524
[6 empty] | 17037 | 0.8154 | 0.89093
[6 empty] | 17038 | 0.82213 | 0.93176
[6 empty] | 17039 | 0.82878 | 0.8231
[6 empty] | 17040 | 0.83375 | 0.657
[6 empty] | 17041 | 0.84498 | 0.80852
[6 empty] | 17042 | 0.83787 | 0.85262
[6 empty] | 17043 | 0.84821 | 0.89662
[6 empty] | 17044 | 0.852 | 0.92955
[6 empty] | 17045 | 0.78787 | 0.92231
[6 empty] | 17046 | 0.78127 | 0.90841
[6 empty] | 17047 | 0.81818 | 0.83386
[6 empty] | 17048 | 0.81758 | 0.83272
[6 empty] | 17049 | 0.82263 | 0.66848
[6 empty] | 17050 | 0.84645 | 0.41914
[6 empty] | 17051 | 0.8531 | 0.25145
[6 empty] | 17052 | 0.8574 | 0.2071
[6 empty] | 17053 | 0.8268 | 0.34624
[6 empty] | 17054 | 0.82843 | 0.5361
[6 empty] | 17055 | 0.8367 | 0.53297
[6 empty] | 17056 | 0.81737 | 0.58838
[6 empty] | 17057 | 0.80606 | 0.48948
[6 empty] | 17058 | 0.73666 | 0.3231
[6 empty] | 17059 | 0.75045 | 0.26097
[6 empty] | 17060 | 0.79046 | 0.13238
[6 empty] | 17061 | 0.79445 | 0.046069
[6 empty] | 17062 | 0.80752 | 0.0010345
[6 empty] | 17063 | 0.80955 | 0.39269
[6 empty] | 17064 | 0.72246 | 0.55214
[6 empty] | 17065 | 0.7235 | 0.46441
[6 empty] | 17066 | 0.7692 | 0.36807
[6 empty] | 17067 | 0.84229 | 0.26459
[6 empty] | 17068 | 0.84027 | 0.17841
[6 empty] | 17069 | 0.83085 | 0.15469
[6 empty] | 17070 | 0.81505 | 0.047448
[6 empty] | 17071 | 0.87357 | 0.22803
[6 empty] | 17072 | 0.87968 | 0.22193
[6 empty] | 17073 | 0.90624 | 0.15321
[6 empty] | 17074 | 0.87571 | 0.23876
[6 empty] | 17075 | 0.85131 | 0.20979
[6 empty] | 17076 | 0.83936 | 0.19483
[6 empty] | 17077 | 0.73938 | 0.1451
[6 empty] | 17078 | 0.73248 | 0.075517
[6 empty] | 17079 | 0.74849 | 0.050103
[6 empty] | 17080 | 0.69722 | 0.010276
[6 empty] | 17081 | 0.75543 | 0
[6 empty] | 17082 | 0.82505 | 0
[6 empty] | 17083 | 0.81463 | 0.00041379
[6 empty] | 17084 | 0.84783 | 0
[6 empty] | 17085 | 0.81659 | 0
[6 empty] | 17086 | 0.79617 | 0
[6 empty] | 17087 | 0.82145 | 0
[6 empty] | 17088 | 0.79088 | 0
[6 empty] | 17089 | 0.67831 | 0.00024138
[6 empty] | 17090 | 0.51232 | 0
[6 empty] | 17091 | 0.41652 | 0.0002069
[6 empty] | 17092 | 0.40298 | 0.0099655
[6 empty] | 17093 | 0.36281 | 0.035172
[6 empty] | 17094 | 0.21064 | 0.040414
[6 empty] | 17095 | 0.13354 | 0.15214
[6 empty] | 17096 | 0.1013 | 0.5801
[6 empty] | 17097 | 0.081105 | 0.56007
[6 empty] | 17098 | 0.065413 | 0.67797
[6 empty] | 17099 | 0.047077 | 0.5809
[6 empty] | 17100 | 0.010741 | 0.68907
[6 empty] | 17101 | 0.0043636 | 0.65603
[6 empty] | 17102 | 0.010378 | 0.70228
[6 empty] | 17103 | 0.053483 | 0.74593
[6 empty] | 17104 | 0.10112 | 0.75597
[6 empty] | 17105 | 0.12706 | 0.75855
[6 empty] | 17106 | 0.14301 | 0.74893
[6 empty] | 17107 | 0.13197 | 0.78548
[6 empty] | 17108 | 0.08607 | 0.69828
[6 empty] | 17109 | 0.070783 | 0.69355
[6 empty] | 17110 | 0.030783 | 0.6619
[6 empty] | 17111 | 0.013692 | 0.71628
[6 empty] | 17112 | 0.0026853 | 0.68052
[6 empty] | 17113 | 2.7972e-05 | 0.70383
[6 empty] | 17114 | 0.00064336 | 0.77983
[6 empty] | 17115 | 0.0033427 | 0.81393
[6 empty] | 17116 | 0.0051189 | 0.82497
[6 empty] | 17117 | 0.012965 | 0.66355
[6 empty] | 17118 | 0.027133 | 0.67952
[6 empty] | 17119 | 0.013524 | 0.67731
[6 empty] | 17120 | 0.0053147 | 0.71714
[6 empty] | 17121 | 0.0020979 | 0.80779
[6 empty] | 17122 | 0.0012727 | 0.81083
[6 empty] | 17123 | 0.0065874 | 0.84272
[6 empty] | 17124 | 0.0068531 | 0.8329
[6 empty] | 17125 | 0.01028 | 0.72734
[6 empty] | 17126 | 0.027538 | 0.66414
[6 empty] | 17127 | 0.061147 | 0.54048
[6 empty] | 17128 | 0.086825 | 0.44686
[6 empty] | 17129 | 0.099441 | 0.49321
[6 empty] | 17130 | 0.14182 | 0.56866
[6 empty] | 17131 | 0.12361 | 0.6729
[6 empty] | 17132 | 0.13559 | 0.64314
[6 empty] | 17133 | 0.1835 | 0.69662
[6 empty] | 17134 | 0.18937 | 0.65159
[6 empty] | 17135 | 0.16503 | 0.69983
[6 empty] | 17136 | 0.15601 | 0.70624
[6 empty] | 17137 | 0.14533 | 0.80531
[6 empty] | 17138 | 0.13317 | 0.80093
[6 empty] | 17139 | 0.14344 | 0.81517
[6 empty] | 17140 | 0.13294 | 0.6611
[6 empty] | 17141 | 0.10081 | 0.64386
[6 empty] | 17142 | 0.099049 | 0.5389
[6 empty] | 17143 | 0.066951 | 0.56228
[6 empty] | 17144 | 0.036503 | 0.66476
[6 empty] | 17145 | 0.052042 | 0.63983
[6 empty] | 17146 | 0.10719 | 0.68579
[6 empty] | 17147 | 0.12815 | 0.78866
[6 empty] | 17148 | 0.090545 | 0.80614
[6 empty] | 17149 | 0.072294 | 0.86734
[6 empty] | 17150 | 0.050769 | 0.85872
[6 empty] | 17151 | 0.04172 | 0.80903
[6 empty] | 17152 | 0.036811 | 0.76776
[6 empty] | 17153 | 0.037497 | 0.74569
[6 empty] | 17154 | 0.045259 | 0.67159
[6 empty] | 17155 | 0.024308 | 0.70603
[6 empty] | 17156 | 0.0056084 | 0.59803
[6 empty] | 17157 | 0.015902 | 0.71652
[6 empty] | 17158 | 0.030923 | 0.78983
[6 empty] | 17159 | 0.029566 | 0.80448
[6 empty] | 17160 | 0.040755 | 0.69262
[6 empty] | 17161 | 0.058098 | 0.54969
[6 empty] | 17162 | 0.053832 | 0.40986
[6 empty] | 17163 | 0.06379 | 0.19466
[6 empty] | 17164 | 0.14538 | 0.018897
[6 empty] | 17165 | 0.24761 | 0.00024138
[6 empty] | 17166 | 0.37007 | 0.028897
[6 empty] | 17167 | 0.47105 | 0.034069
[6 empty] | 17168 | 0.50813 | 0.012931
[6 empty] | 17169 | 0.62264 | 0.10093
[6 empty] | 17170 | 0.64922 | 0.18314
[6 empty] | 17171 | 0.65283 | 0.091069
[6 empty] | 17172 | 0.67291 | 0.089517
[6 empty] | 17173 | 0.67957 | 0.11021
[6 empty] | 17174 | 0.62234 | 0.075103
[6 empty] | 17175 | 0.60659 | 0.099655
[6 empty] | 17176 | 0.58585 | 0.11772
[6 empty] | 17177 | 0.59243 | 0.16434
[6 empty] | 17178 | 0.61357 | 0.22059
[6 empty] | 17179 | 0.60403 | 0.24421
[6 empty] | 17180 | 0.51166 | 0.36748
[6 empty] | 17181 | 0.43162 | 0.46293
[6 empty] | 17182 | 0.45151 | 0.48859
[6 empty] | 17183 | 0.43431 | 0.36379
[6 empty] | 17184 | 0.40509 | 0.1699
[6 empty] | 17185 | 0.42641 | 0.188
[6 empty] | 17186 | 0.45803 | 0.13931
[6 empty] | 17187 | 0.41478 | 0.085586
[6 empty] | 17188 | 0.3966 | 0.01569
[6 empty] | 17189 | 0.38203 | 0.00017241
[6 empty] | 17190 | 0.36502 | 0
[6 empty] | 17191 | 0.40206 | 0
[6 empty] | 17192 | 0.42452 | 0
[6 empty] | 17193 | 0.51999 | 0
[6 empty] | 17194 | 0.58931 | 0
[6 empty] | 17195 | 0.63733 | 0
[6 empty] | 17196 | 0.62585 | 0
[6 empty] | 17197 | 0.5859 | 0
[6 empty] | 17198 | 0.60074 | 0
[6 empty] | 17199 | 0.62586 | 0.011069
[6 empty] | 17200 | 0.61092 | 0.045931
[6 empty] | 17201 | 0.63736 | 0.038379
[6 empty] | 17202 | 0.61229 | 0.041172
[6 empty] | 17203 | 0.50831 | 0.010448
[6 empty] | 17204 | 0.46613 | 3.4483e-05
[6 empty] | 17205 | 0.44194 | 3.4483e-05
[6 empty] | 17206 | 0.53098 | 3.4483e-05
[6 empty] | 17207 | 0.61385 | 3.4483e-05
[6 empty] | 17208 | 0.5645 | 3.4483e-05
[6 empty] | 17209 | 0.52901 | 3.4483e-05
[6 empty] | 17210 | 0.41841 | 0.00024138
[6 empty] | 17211 | 0.32669 | 0.0048966
[6 empty] | 17212 | 0.25269 | 0.015241
[6 empty] | 17213 | 0.21213 | 0.0054483
[6 empty] | 17214 | 0.19215 | 0.0023793
[6 empty] | 17215 | 0.15269 | 0.011552
[6 empty] | 17216 | 0.1459 | 0.027172
[6 empty] | 17217 | 0.14166 | 0.035345
[6 empty] | 17218 | 0.15655 | 0.051069
[6 empty] | 17219 | 0.20164 | 0.056655
[6 empty] | 17220 | 0.17846 | 0.051517
[6 empty] | 17221 | 0.14214 | 0.04869
[6 empty] | 17222 | 0.17534 | 0.093931
[6 empty] | 17223 | 0.23173 | 0.14762
[6 empty] | 17224 | 0.18522 | 0.069379
[6 empty] | 17225 | 0.14771 | 0.078966
[6 empty] | 17226 | 0.17787 | 0.083862
[6 empty] | 17227 | 0.15469 | 0.063241
[6 empty] | 17228 | 0.12655 | 0.1
[6 empty] | 17229 | 0.073315 | 0.06931
[6 empty] | 17230 | 0.010308 | 0.038586
[6 empty] | 17231 | 0.00022378 | 0.016138
[6 empty] | 17232 | 5.5944e-05 | 0.001069
[6 empty] | 17233 | 0.00072727 | 0.005
[6 empty] | 17234 | 0.01151 | 0
[6 empty] | 17235 | 0.01379 | 0.0083793
[6 empty] | 17236 | 0.030266 | 0.0041034
[6 empty] | 17237 | 0.040182 | 0.037966
[6 empty] | 17238 | 0.029636 | 0.065586
[6 empty] | 17239 | 0.036839 | 0.12321
[6 empty] | 17240 | 0.022727 | 0.13559
[6 empty] | 17241 | 0.0070629 | 0.17141
[6 empty] | 17242 | 0.00075524 | 0.25014
[6 empty] | 17243 | 0.00018182 | 0.31617
[6 empty] | 17244 | 0 | 0.3439
[6 empty] | 17245 | 0.00025175 | 0.28183
[6 empty] | 17246 | 0.0030629 | 0.33103
[6 empty] | 17247 | 0.010503 | 0.55472
[6 empty] | 17248 | 0.0027133 | 0.6451
[6 empty] | 17249 | 0.0047832 | 0.76452
[6 empty] | 17250 | 5.5944e-05 | 0.76838
[6 empty] | 17251 | 0 | 0.66507
[6 empty] | 17252 | 0 | 0.71214
[6 empty] | 17253 | 0 | 0.74331
[6 empty] | 17254 | 0 | 0.72759
[6 empty] | 17255 | 1.3986e-05 | 0.68352
[6 empty] | 17256 | 0.0050629 | 0.63734
[6 empty] | 17257 | 0.019007 | 0.67941
[6 empty] | 17258 | 0.036294 | 0.73934
[6 empty] | 17259 | 0.041664 | 0.88855
[6 empty] | 17260 | 0.06021 | 0.8581
[6 empty] | 17261 | 0.065846 | 0.81083
[6 empty] | 17262 | 0.048783 | 0.87362
[6 empty] | 17263 | 0.052154 | 0.87979
[6 empty] | 17264 | 0.062448 | 0.83269
[6 empty] | 17265 | 0.050224 | 0.80262
[6 empty] | 17266 | 0.049497 | 0.75255
[6 empty] | 17267 | 0.029231 | 0.82117
[6 empty] | 17268 | 0.020881 | 0.84738
[6 empty] | 17269 | 0.025301 | 0.87372
[6 empty] | 17270 | 0.03558 | 0.85621
[6 empty] | 17271 | 0.037832 | 0.69748
[6 empty] | 17272 | 0.034811 | 0.47534
[6 empty] | 17273 | 0.04151 | 0.37507
[6 empty] | 17274 | 0.071888 | 0.41545
[6 empty] | 17275 | 0.10498 | 0.31372
[6 empty] | 17276 | 0.090056 | 0.44483
[6 empty] | 17277 | 0.066867 | 0.44466
[6 empty] | 17278 | 0.070825 | 0.60269
[6 empty] | 17279 | 0.091916 | 0.82493
[6 empty] | 17280 | 0.10445 | 0.83466
[6 empty] | 17281 | 0.086517 | 0.71928
[6 empty] | 17282 | 0.10487 | 0.62859
[6 empty] | 17283 | 0.18203 | 0.65828
[6 empty] | 17284 | 0.20362 | 0.72669
[6 empty] | 17285 | 0.18603 | 0.67614
[6 empty] | 17286 | 0.19709 | 0.70569
[6 empty] | 17287 | 0.2339 | 0.34376
[6 empty] | 17288 | 0.25807 | 0.35876
[6 empty] | 17289 | 0.26966 | 0.53993
[6 empty] | 17290 | 0.34569 | 0.37262
[6 empty] | 17291 | 0.3612 | 0.11207
[6 empty] | 17292 | 0.34786 | 0.12883
[6 empty] | 17293 | 0.24762 | 0.11593
[6 empty] | 17294 | 0.28483 | 0.10917
[6 empty] | 17295 | 0.19457 | 0.05769
[6 empty] | 17296 | 0.17703 | 0.040586
[6 empty] | 17297 | 0.21793 | 0.10048
[6 empty] | 17298 | 0.12039 | 0.10441
[6 empty] | 17299 | 0.091678 | 0.10121
[6 empty] | 17300 | 0.10179 | 0.10831
[6 empty] | 17301 | 0.11523 | 0.13124
[6 empty] | 17302 | 0.12323 | 0.17038
[6 empty] | 17303 | 0.12263 | 0.192
[6 empty] | 17304 | 0.13203 | 0.13952
[6 empty] | 17305 | 0.083958 | 0.10948
[6 empty] | 17306 | 0.05151 | 0.067931
[6 empty] | 17307 | 0.051315 | 0.039448
[6 empty] | 17308 | 0.046559 | 0.027966
[6 empty] | 17309 | 0.053287 | 0.0094828
[6 empty] | 17310 | 0.33062 | 0.002
[6 empty] | 17311 | 0.50324 | 0.0027931
[6 empty] | 17312 | 0.68906 | 0.0065172
[6 empty] | 17313 | 0.76055 | 0.0019655
[6 empty] | 17314 | 0.78611 | 0.048
[6 empty] | 17315 | 0.81312 | 0.16683
[6 empty] | 17316 | 0.8012 | 0.15766
[6 empty] | 17317 | 0.80415 | 0.22683
[6 empty] | 17318 | 0.83522 | 0.19703
[6 empty] | 17319 | 0.84463 | 0.21145
[6 empty] | 17320 | 0.84281 | 0.18062
[6 empty] | 17321 | 0.84385 | 0.15741
[6 empty] | 17322 | 0.82973 | 0.1331
[6 empty] | 17323 | 0.82449 | 0.11879
[6 empty] | 17324 | 0.80717 | 0.11517
[6 empty] | 17325 | 0.8342 | 0.1629
[6 empty] | 17326 | 0.85606 | 0.14262
[6 empty] | 17327 | 0.84929 | 0.058586
[6 empty] | 17328 | 0.84497 | 0.037897
[6 empty] | 17329 | 0.83273 | 0.026517
[6 empty] | 17330 | 0.82509 | 0
[6 empty] | 17331 | 0.82246 | 0
[6 empty] | 17332 | 0.84063 | 0
[6 empty] | 17333 | 0.8398 | 0
[6 empty] | 17334 | 0.84329 | 0
[6 empty] | 17335 | 0.84775 | 0
[6 empty] | 17336 | 0.81648 | 0
[6 empty] | 17337 | 0.80137 | 0
[6 empty] | 17338 | 0.76558 | 0
[6 empty] | 17339 | 0.7462 | 0.00089655
[6 empty] | 17340 | 0.75724 | 0.00055172
[6 empty] | 17341 | 0.69133 | 3.4483e-05
[6 empty] | 17342 | 0.68369 | 0.0034138
[6 empty] | 17343 | 0.75667 | 0.026966
[6 empty] | 17344 | 0.80537 | 0.035448
[6 empty] | 17345 | 0.80021 | 0.012069
[6 empty] | 17346 | 0.81634 | 0.00013793
[6 empty] | 17347 | 0.81359 | 3.4483e-05
[6 empty] | 17348 | 0.80813 | 3.4483e-05
[6 empty] | 17349 | 0.79428 | 3.4483e-05
[6 empty] | 17350 | 0.70018 | 3.4483e-05
[6 empty] | 17351 | 0.63688 | 3.4483e-05
[6 empty] | 17352 | 0.654 | 0.00017241
[6 empty] | 17353 | 0.61513 | 0.00089655
[6 empty] | 17354 | 0.48758 | 0.0023793
[6 empty] | 17355 | 0.5382 | 0.013207
[6 empty] | 17356 | 0.55459 | 0.031034
[6 empty] | 17357 | 0.54113 | 0.037552
[6 empty] | 17358 | 0.48343 | 0.04969
[6 empty] | 17359 | 0.54084 | 0.05031
[6 empty] | 17360 | 0.5449 | 0.038
[6 empty] | 17361 | 0.55657 | 0.028793
[6 empty] | 17362 | 0.65166 | 0.046966
[6 empty] | 17363 | 0.68371 | 0.056483
[6 empty] | 17364 | 0.66601 | 0.066379
[6 empty] | 17365 | 0.63857 | 0.10676
[6 empty] | 17366 | 0.53257 | 0.18221
[6 empty] | 17367 | 0.49127 | 0.13372
[6 empty] | 17368 | 0.43524 | 0.16534
[6 empty] | 17369 | 0.34786 | 0.13624
[6 empty] | 17370 | 0.26372 | 0.16552
[6 empty] | 17371 | 0.21101 | 0.16593
[6 empty] | 17372 | 0.12462 | 0.14366
[6 empty] | 17373 | 0.096294 | 0.068345
[6 empty] | 17374 | 0.061161 | 0.023069
[6 empty] | 17375 | 0.061273 | 0.0028966
[6 empty] | 17376 | 0.03779 | 0
[6 empty] | 17377 | 0.02621 | 0
[6 empty] | 17378 | 0.023566 | 0
[6 empty] | 17379 | 0.0058462 | 0
[6 empty] | 17380 | 0.0078042 | 0.0068276
[6 empty] | 17381 | 0.013497 | 0.014207
[6 empty] | 17382 | 0.0018182 | 0.0073103
[6 empty] | 17383 | 0.0063217 | 0.015966
[6 empty] | 17384 | 0.0037343 | 0.0051724
[6 empty] | 17385 | 0.00022378 | 0.014207
[6 empty] | 17386 | 0.00011189 | 0.013483
[6 empty] | 17387 | 0.00026573 | 0.026655
[6 empty] | 17388 | 0 | 0.058621
[6 empty] | 17389 | 0 | 0.11072
[6 empty] | 17390 | 0 | 0.19986
[6 empty] | 17391 | 0 | 0.26359
[6 empty] | 17392 | 0 | 0.22048
[6 empty] | 17393 | 0.0015105 | 0.23514
[6 empty] | 17394 | 0.00016783 | 0.29148
[6 empty] | 17395 | 0 | 0.323
[6 empty] | 17396 | 0 | 0.21472
[6 empty] | 17397 | 0 | 0.11652
[6 empty] | 17398 | 0 | 0.096862
[6 empty] | 17399 | 0 | 0.071759
[6 empty] | 17400 | 0 | 0.031931
[6 empty] | 17401 | 0 | 0.0038276
[6 empty] | 17402 | 0 | 0.00051724
[6 empty] | 17403 | 0.0014266 | 0.011345
[6 empty] | 17404 | 0.0037622 | 0.018
[6 empty] | 17405 | 0.011748 | 0.022897
[6 empty] | 17406 | 0.013203 | 0.070103
[6 empty] | 17407 | 0.0028252 | 0.053034
[6 empty] | 17408 | 0.0084476 | 0.050345
[6 empty] | 17409 | 0.01028 | 0.13055
[6 empty] | 17410 | 0.024392 | 0.23193
[6 empty] | 17411 | 0.038685 | 0.20228
[6 empty] | 17412 | 0.032392 | 0.13479
[6 empty] | 17413 | 0.043818 | 0.086931
[6 empty] | 17414 | 0.020056 | 0.10366
[6 empty] | 17415 | 0.021371 | 0.15286
[6 empty] | 17416 | 0.031972 | 0.14476
[6 empty] | 17417 | 0.042042 | 0.16348
[6 empty] | 17418 | 0.044573 | 0.12931
[6 empty] | 17419 | 0.028783 | 0.074069
[6 empty] | 17420 | 0.01635 | 0.038172
[6 empty] | 17421 | 0.014839 | 0.020724
[6 empty] | 17422 | 0.026531 | 0.00096552
[6 empty] | 17423 | 0.034503 | 0
[6 empty] | 17424 | 0.067287 | 0
[6 empty] | 17425 | 0.13836 | 0
[6 empty] | 17426 | 0.22371 | 0
[6 empty] | 17427 | 0.23622 | 0.0048276
[6 empty] | 17428 | 0.32003 | 0.041241
[6 empty] | 17429 | 0.46169 | 0.1209
[6 empty] | 17430 | 0.50908 | 0.25645
[6 empty] | 17431 | 0.44141 | 0.40407
[6 empty] | 17432 | 0.45334 | 0.51824
[6 empty] | 17433 | 0.46799 | 0.72121
[6 empty] | 17434 | 0.50836 | 0.7471
[6 empty] | 17435 | 0.63811 | 0.84062
[6 empty] | 17436 | 0.55403 | 0.68717
[6 empty] | 17437 | 0.50937 | 0.68328
[6 empty] | 17438 | 0.56001 | 0.65834
[6 empty] | 17439 | 0.61876 | 0.52452
[6 empty] | 17440 | 0.62681 | 0.34366
[6 empty] | 17441 | 0.59213 | 0.17421
[6 empty] | 17442 | 0.65513 | 0.073241
[6 empty] | 17443 | 0.77182 | 0.10479
[6 empty] | 17444 | 0.79495 | 0.22128
[6 empty] | 17445 | 0.78017 | 0.35776
[6 empty] | 17446 | 0.82547 | 0.25655
[6 empty] | 17447 | 0.83099 | 0.23883
[6 empty] | 17448 | 0.8508 | 0.369
[6 empty] | 17449 | 0.85354 | 0.67824
[6 empty] | 17450 | 0.78901 | 0.66569
[6 empty] | 17451 | 0.55803 | 0.44979
[6 empty] | 17452 | 0.53364 | 0.21814
[6 empty] | 17453 | 0.59038 | 0.12717
[6 empty] | 17454 | 0.71586 | 0.062655
[6 empty] | 17455 | 0.79845 | 0.030345
[6 empty] | 17456 | 0.83755 | 0.019207
[6 empty] | 17457 | 0.80306 | 0.015414
[6 empty] | 17458 | 0.85813 | 0
[6 empty] | 17459 | 0.85565 | 0.0011034
[6 empty] | 17460 | 0.83587 | 0.23214
[6 empty] | 17461 | 0.79017 | 0.36041
[6 empty] | 17462 | 0.81874 | 0.21583
[6 empty] | 17463 | 0.83628 | 0.2531
[6 empty] | 17464 | 0.83773 | 0.36483
[6 empty] | 17465 | 0.82222 | 0.26028
[6 empty] | 17466 | 0.85778 | 0.3861
[6 empty] | 17467 | 0.9005 | 0.50383
[6 empty] | 17468 | 0.88322 | 0.50155
[6 empty] | 17469 | 0.90138 | 0.34114
[6 empty] | 17470 | 0.89751 | 0.41159
[6 empty] | 17471 | 0.89337 | 0.64697
[6 empty] | 17472 | 0.89274 | 0.64717
[6 empty] | 17473 | 0.85294 | 0.80255
[6 empty] | 17474 | 0.8375 | 0.87686
[6 empty] | 17475 | 0.91503 | 0.82472
[6 empty] | 17476 | 0.91751 | 0.7101
[6 empty] | 17477 | 0.9078 | 0.59641
[6 empty] | 17478 | 0.88194 | 0.52134
[6 empty] | 17479 | 0.86292 | 0.63883
[6 empty] | 17480 | 0.8167 | 0.68683
[6 empty] | 17481 | 0.82355 | 0.57852
[6 empty] | 17482 | 0.83449 | 0.48969
[6 empty] | 17483 | 0.85239 | 0.39641
[6 empty] | 17484 | 0.8328 | 0.50183
[6 empty] | 17485 | 0.81842 | 0.61048
[6 empty] | 17486 | 0.83302 | 0.62686
[6 empty] | 17487 | 0.86284 | 0.54621
[6 empty] | 17488 | 0.86361 | 0.70655
[6 empty] | 17489 | 0.8307 | 0.44603
[6 empty] | 17490 | 0.86994 | 0.33624
[6 empty] | 17491 | 0.8932 | 0.41393
[6 empty] | 17492 | 0.88138 | 0.42855
[6 empty] | 17493 | 0.88497 | 0.60752
[6 empty] | 17494 | 0.86898 | 0.84403
[6 empty] | 17495 | 0.87157 | 0.72031
[6 empty] | 17496 | 0.86316 | 0.79928
[6 empty] | 17497 | 0.83401 | 0.83452
[6 empty] | 17498 | 0.83434 | 0.90072
[6 empty] | 17499 | 0.84765 | 0.83938
[6 empty] | 17500 | 0.84097 | 0.91383
[6 empty] | 17501 | 0.85891 | 0.9181
[6 empty] | 17502 | 0.80382 | 0.9049
[6 empty] | 17503 | 0.86881 | 0.82559
[6 empty] | 17504 | 0.87894 | 0.61748
[6 empty] | 17505 | 0.90436 | 0.70879
[6 empty] | 17506 | 0.87887 | 0.66655
[6 empty] | 17507 | 0.86119 | 0.5951
[6 empty] | 17508 | 0.82257 | 0.65541
[6 empty] | 17509 | 0.82147 | 0.31393
[6 empty] | 17510 | 0.84808 | 0.016138
[6 empty] | 17511 | 0.84869 | 0.0024828
[6 empty] | 17512 | 0.84683 | 0.01969
[6 empty] | 17513 | 0.82413 | 0.17714
[6 empty] | 17514 | 0.85783 | 0.19272
[6 empty] | 17515 | 0.86908 | 0.42262
[6 empty] | 17516 | 0.86134 | 0.29472
[6 empty] | 17517 | 0.84463 | 0.16924
[6 empty] | 17518 | 0.77628 | 0.12497
[6 empty] | 17519 | 0.73466 | 0.09
[6 empty] | 17520 | 0.79443 | 0.045724
[6 empty] | 17521 | 0.79653 | 0.013586
[6 empty] | 17522 | 0.81852 | 0.018483
[6 empty] | 17523 | 0.66431 | 0.099966
[6 empty] | 17524 | 0.54455 | 0.317
[6 empty] | 17525 | 0.56559 | 0.48631
[6 empty] | 17526 | 0.49343 | 0.78548
[6 empty] | 17527 | 0.34948 | 0.85297
[6 empty] | 17528 | 0.30025 | 0.87807
[6 empty] | 17529 | 0.26938 | 0.83831
[6 empty] | 17530 | 0.34785 | 0.79207
[6 empty] | 17531 | 0.44418 | 0.75076
[6 empty] | 17532 | 0.37695 | 0.87124
[6 empty] | 17533 | 0.45267 | 0.87897
[6 empty] | 17534 | 0.57629 | 0.89838
[6 empty] | 17535 | 0.52431 | 0.91259
[6 empty] | 17536 | 0.61614 | 0.85852
[6 empty] | 17537 | 0.51154 | 0.90479
[6 empty] | 17538 | 0.42888 | 0.83555
[6 empty] | 17539 | 0.38945 | 0.8619
[6 empty] | 17540 | 0.44585 | 0.87369
[6 empty] | 17541 | 0.38108 | 0.89069
[6 empty] | 17542 | 0.38158 | 0.89538
[6 empty] | 17543 | 0.3582 | 0.92093
[6 empty] | 17544 | 0.25909 | 0.93348
[6 empty] | 17545 | 0.30769 | 0.91948
[6 empty] | 17546 | 0.44211 | 0.92131
[6 empty] | 17547 | 0.55151 | 0.93745
[6 empty] | 17548 | 0.67295 | 0.93497
[6 empty] | 17549 | 0.80186 | 0.91176
[6 empty] | 17550 | 0.79703 | 0.91569
[6 empty] | 17551 | 0.83036 | 0.93166
[6 empty] | 17552 | 0.84438 | 0.88152
[6 empty] | 17553 | 0.80243 | 0.76293
[6 empty] | 17554 | 0.78797 | 0.66903
[6 empty] | 17555 | 0.84758 | 0.63934
[6 empty] | 17556 | 0.87414 | 0.69521
[6 empty] | 17557 | 0.90187 | 0.57721
[6 empty] | 17558 | 0.85315 | 0.325
[6 empty] | 17559 | 0.85196 | 0.11376
[6 empty] | 17560 | 0.88776 | 0.22221
[6 empty] | 17561 | 0.86154 | 0.57741
[6 empty] | 17562 | 0.81897 | 0.64634
[6 empty] | 17563 | 0.74944 | 0.66034
[6 empty] | 17564 | 0.76421 | 0.70376
[6 empty] | 17565 | 0.8462 | 0.79207
[6 empty] | 17566 | 0.8679 | 0.85455
[6 empty] | 17567 | 0.86915 | 0.83059
[6 empty] | 17568 | 0.84597 | 0.86541

## Demand Data
Avg Load (MW) |  | Series | Month | Day | WkDay | Period | National | National | National | National
Year | National | [5 empty] | All | Res | Ind | Com
1990 | 3416.541 | 1 | 1 | 1 | 1 | 1 | 0.8157 | 0.6636 | 1.1039 | 0.7806
1991 | 3480.325 | 2 | 1 | 1 | 1 | 2 | 0.798 | 0.6315 | 1.1044 | 0.7602
1992 | 3579.179 | 3 | 1 | 1 | 1 | 3 | 0.7757 | 0.5911 | 1.106 | 0.7393
1993 | 3581.179 | 4 | 1 | 1 | 1 | 4 | 0.753 | 0.5502 | 1.1049 | 0.7182
1994 | 3656.689 | 5 | 1 | 1 | 1 | 5 | 0.7338 | 0.5299 | 1.1025 | 0.6927
1995 | 3743.772 | 6 | 1 | 1 | 1 | 6 | 0.7195 | 0.5105 | 1.1002 | 0.6756
1996 | 3818.528 | 7 | 1 | 1 | 1 | 7 | 0.7087 | 0.4856 | 1.0983 | 0.6702
1997 | 3910.867 | 8 | 1 | 1 | 1 | 8 | 0.7001 | 0.4819 | 1.0996 | 0.652
1998 | 3995.131 | 9 | 1 | 1 | 1 | 9 | 0.6969 | 0.4799 | 1.092 | 0.6478
1999 | 4082.808 | 10 | 1 | 1 | 1 | 10 | 0.7039 | 0.4712 | 1.1035 | 0.6581
2000 | 4095.394 | 11 | 1 | 1 | 1 | 11 | 0.7164 | 0.4779 | 1.1039 | 0.6782
2001 | 4172.059 | 12 | 1 | 1 | 1 | 12 | 0.7239 | 0.47 | 1.0955 | 0.7055
2002 | 4174.059 | 13 | 1 | 1 | 1 | 13 | 0.7365 | 0.4757 | 1.094 | 0.7311
2003 | 4364.805 | 14 | 1 | 1 | 1 | 14 | 0.7519 | 0.498 | 1.1043 | 0.7462
2004 | 4478.191 | 15 | 1 | 1 | 1 | 15 | 0.7701 | 0.5248 | 1.1054 | 0.7651
2005 | 4480.191 | 16 | 1 | 1 | 1 | 16 | 0.798 | 0.56 | 1.1117 | 0.8011
2006 | 4512.789 | 17 | 1 | 1 | 1 | 17 | 0.8257 | 0.6151 | 1.1045 | 0.8313
2007 | 4677.153 | 18 | 1 | 1 | 1 | 18 | 0.8532 | 0.679 | 1.0882 | 0.855
2008 | 4679.153 | 19 | 1 | 1 | 1 | 19 | 0.8869 | 0.7358 | 1.095 | 0.8907
2009 | 4681.153 | 20 | 1 | 1 | 1 | 20 | 0.9154 | 0.7717 | 1.0929 | 0.9327
2010 | 4718.884 | 21 | 1 | 1 | 1 | 21 | 0.932 | 0.7937 | 1.0985 | 0.9566
2011 | 4728.779 | 22 | 1 | 1 | 1 | 22 | 0.9341 | 0.8009 | 1.0976 | 0.9569
2012 | 4730.779 | 23 | 1 | 1 | 1 | 23 | 0.936 | 0.7983 | 1.1054 | 0.9568
|  | 24 | 1 | 1 | 1 | 24 | 0.9347 | 0.7961 | 1.1099 | 0.9466
|  | 25 | 1 | 1 | 1 | 25 | 0.9318 | 0.7881 | 1.1139 | 0.946
|  | 26 | 1 | 1 | 1 | 26 | 0.919 | 0.7675 | 1.1068 | 0.938
|  | 27 | 1 | 1 | 1 | 27 | 0.9077 | 0.7599 | 1.1029 | 0.9163
|  | 28 | 1 | 1 | 1 | 28 | 0.8917 | 0.7393 | 1.1002 | 0.8919
|  | 29 | 1 | 1 | 1 | 29 | 0.886 | 0.7107 | 1.1044 | 0.8874
|  | 30 | 1 | 1 | 1 | 30 | 0.8842 | 0.6945 | 1.1045 | 0.9016
|  | 31 | 1 | 1 | 1 | 31 | 0.8926 | 0.7084 | 1.11 | 0.8997
|  | 32 | 1 | 1 | 1 | 32 | 0.9014 | 0.7163 | 1.1159 | 0.9049
|  | 33 | 1 | 1 | 1 | 33 | 0.9081 | 0.7305 | 1.0959 | 0.9133
|  | 34 | 1 | 1 | 1 | 34 | 0.9199 | 0.7467 | 1.0845 | 0.932
|  | 35 | 1 | 1 | 1 | 35 | 0.935 | 0.7877 | 1.0806 | 0.9445
|  | 36 | 1 | 1 | 1 | 36 | 0.9392 | 0.8249 | 1.074 | 0.9376
|  | 37 | 1 | 1 | 1 | 37 | 0.9305 | 0.8352 | 1.0618 | 0.9222
|  | 38 | 1 | 1 | 1 | 38 | 0.9299 | 0.8333 | 1.0803 | 0.9149
|  | 39 | 1 | 1 | 1 | 39 | 0.9214 | 0.8286 | 1.1008 | 0.8952
|  | 40 | 1 | 1 | 1 | 40 | 0.9115 | 0.8145 | 1.0987 | 0.8833
|  | 41 | 1 | 1 | 1 | 41 | 0.9077 | 0.8029 | 1.0919 | 0.8846
|  | 42 | 1 | 1 | 1 | 42 | 0.9202 | 0.8145 | 1.0899 | 0.8958
|  | 43 | 1 | 1 | 1 | 43 | 0.9144 | 0.8528 | 1.0912 | 0.855
|  | 44 | 1 | 1 | 1 | 44 | 0.8989 | 0.8352 | 1.0924 | 0.8401
|  | 45 | 1 | 1 | 1 | 45 | 0.8764 | 0.789 | 1.0987 | 0.8209
|  | 46 | 1 | 1 | 1 | 46 | 0.8505 | 0.7364 | 1.0994 | 0.8006
|  | 47 | 1 | 1 | 1 | 47 | 0.8313 | 0.6968 | 1.1097 | 0.7818
|  | 48 | 1 | 1 | 1 | 48 | 0.8002 | 0.6233 | 1.1232 | 0.7638
|  | 49 | 1 | 2 | 2 | 1 | 0.7702 | 0.573 | 1.1263 | 0.7263
|  | 50 | 1 | 2 | 2 | 2 | 0.7448 | 0.5299 | 1.1237 | 0.7096
|  | 51 | 1 | 2 | 2 | 3 | 0.7237 | 0.5029 | 1.124 | 0.6808
|  | 52 | 1 | 2 | 2 | 4 | 0.7085 | 0.4828 | 1.1221 | 0.6629
|  | 53 | 1 | 2 | 2 | 5 | 0.6988 | 0.4688 | 1.1205 | 0.6492
|  | 54 | 1 | 2 | 2 | 6 | 0.6908 | 0.4583 | 1.119 | 0.6359
|  | 55 | 1 | 2 | 2 | 7 | 0.6856 | 0.4564 | 1.1163 | 0.6262
|  | 56 | 1 | 2 | 2 | 8 | 0.6819 | 0.4554 | 1.1162 | 0.6202
|  | 57 | 1 | 2 | 2 | 9 | 0.6814 | 0.4562 | 1.102 | 0.6233
|  | 58 | 1 | 2 | 2 | 10 | 0.692 | 0.4595 | 1.1146 | 0.6295
|  | 59 | 1 | 2 | 2 | 11 | 0.7087 | 0.4734 | 1.1162 | 0.6521
|  | 60 | 1 | 2 | 2 | 12 | 0.7271 | 0.4647 | 1.1121 | 0.6956
|  | 61 | 1 | 2 | 2 | 13 | 0.7446 | 0.484 | 1.1015 | 0.7249
|  | 62 | 1 | 2 | 2 | 14 | 0.7637 | 0.5138 | 1.1105 | 0.7362
|  | 63 | 1 | 2 | 2 | 15 | 0.7926 | 0.5525 | 1.1141 | 0.7658
|  | 64 | 1 | 2 | 2 | 16 | 0.8258 | 0.6032 | 1.1293 | 0.8107
|  | 65 | 1 | 2 | 2 | 17 | 0.8586 | 0.6653 | 1.1286 | 0.849
|  | 66 | 1 | 2 | 2 | 18 | 0.8922 | 0.7391 | 1.1197 | 0.8683
|  | 67 | 1 | 2 | 2 | 19 | 0.9231 | 0.7967 | 1.1057 | 0.8988
|  | 68 | 1 | 2 | 2 | 20 | 0.9456 | 0.8292 | 1.1073 | 0.9327
|  | 69 | 1 | 2 | 2 | 21 | 0.9584 | 0.8443 | 1.1074 | 0.9537
|  | 70 | 1 | 2 | 2 | 22 | 0.9557 | 0.8354 | 1.1054 | 0.9576
|  | 71 | 1 | 2 | 2 | 23 | 0.95 | 0.8206 | 1.1077 | 0.9551
|  | 72 | 1 | 2 | 2 | 24 | 0.9461 | 0.8062 | 1.1091 | 0.9555
|  | 73 | 1 | 2 | 2 | 25 | 0.9397 | 0.7807 | 1.1053 | 0.966
|  | 74 | 1 | 2 | 2 | 26 | 0.9304 | 0.7625 | 1.1121 | 0.9575
|  | 75 | 1 | 2 | 2 | 27 | 0.9206 | 0.7369 | 1.1078 | 0.9578
|  | 76 | 1 | 2 | 2 | 28 | 0.9093 | 0.7092 | 1.1236 | 0.9455
|  | 77 | 1 | 2 | 2 | 29 | 0.8917 | 0.6864 | 1.0505 | 0.9452
|  | 78 | 1 | 2 | 2 | 30 | 0.9005 | 0.6692 | 1.1226 | 0.9433
|  | 79 | 1 | 2 | 2 | 31 | 0.9059 | 0.6668 | 1.1292 | 0.9496
|  | 80 | 1 | 2 | 2 | 32 | 0.9126 | 0.6712 | 1.1356 | 0.9634
|  | 81 | 1 | 2 | 2 | 33 | 0.9219 | 0.6828 | 1.1122 | 0.9849
|  | 82 | 1 | 2 | 2 | 34 | 0.9382 | 0.7165 | 1.1189 | 0.9944
|  | 83 | 1 | 2 | 2 | 35 | 0.9531 | 0.7698 | 1.1123 | 0.9885
|  | 84 | 1 | 2 | 2 | 36 | 0.9619 | 0.8279 | 1.1134 | 0.9653
|  | 85 | 1 | 2 | 2 | 37 | 0.951 | 0.8459 | 1.0987 | 0.9374
|  | 86 | 1 | 2 | 2 | 38 | 0.9461 | 0.8471 | 1.1139 | 0.9168
|  | 87 | 1 | 2 | 2 | 39 | 0.9313 | 0.8293 | 1.1115 | 0.899
|  | 88 | 1 | 2 | 2 | 40 | 0.9104 | 0.8125 | 1.0978 | 0.8696
|  | 89 | 1 | 2 | 2 | 41 | 0.9015 | 0.808 | 1.0898 | 0.861
|  | 90 | 1 | 2 | 2 | 42 | 0.9206 | 0.8269 | 1.0932 | 0.8913
|  | 91 | 1 | 2 | 2 | 43 | 0.9236 | 0.8356 | 1.0908 | 0.8959
|  | 92 | 1 | 2 | 2 | 44 | 0.9123 | 0.8352 | 1.0863 | 0.876
|  | 93 | 1 | 2 | 2 | 45 | 0.8892 | 0.8083 | 1.0908 | 0.8456
|  | 94 | 1 | 2 | 2 | 46 | 0.8562 | 0.7471 | 1.0901 | 0.8215
|  | 95 | 1 | 2 | 2 | 47 | 0.8359 | 0.6983 | 1.0914 | 0.8125
|  | 96 | 1 | 2 | 2 | 48 | 0.8 | 0.6296 | 1.0883 | 0.784
|  | 97 | 1 | 3 | 3 | 1 | 0.7671 | 0.5695 | 1.0859 | 0.7516
|  | 98 | 1 | 3 | 3 | 2 | 0.7409 | 0.5282 | 1.0866 | 0.7195
|  | 99 | 1 | 3 | 3 | 3 | 0.7185 | 0.5014 | 1.0876 | 0.6872
|  | 100 | 1 | 3 | 3 | 4 | 0.7025 | 0.4782 | 1.0893 | 0.6746
|  | 101 | 1 | 3 | 3 | 5 | 0.6919 | 0.4652 | 1.0957 | 0.6636
|  | 102 | 1 | 3 | 3 | 6 | 0.6822 | 0.4531 | 1.0958 | 0.6497
|  | 103 | 1 | 3 | 3 | 7 | 0.6782 | 0.4498 | 1.09 | 0.6464
|  | 104 | 1 | 3 | 3 | 8 | 0.672 | 0.4445 | 1.0847 | 0.6415
|  | 105 | 1 | 3 | 3 | 9 | 0.6696 | 0.4431 | 1.0584 | 0.649
|  | 106 | 1 | 3 | 3 | 10 | 0.681 | 0.4462 | 1.0886 | 0.6609
|  | 107 | 1 | 3 | 3 | 11 | 0.7001 | 0.4627 | 1.0918 | 0.688
|  | 108 | 1 | 3 | 3 | 12 | 0.7167 | 0.4595 | 1.0898 | 0.7256
|  | 109 | 1 | 3 | 3 | 13 | 0.7353 | 0.4701 | 1.0828 | 0.7669
|  | 110 | 1 | 3 | 3 | 14 | 0.7543 | 0.507 | 1.0761 | 0.7834
|  | 111 | 1 | 3 | 3 | 15 | 0.7843 | 0.5479 | 1.0636 | 0.8204
|  | 112 | 1 | 3 | 3 | 16 | 0.8199 | 0.6024 | 1.0538 | 0.8549
|  | 113 | 1 | 3 | 3 | 17 | 0.8551 | 0.6657 | 1.0614 | 0.8871
|  | 114 | 1 | 3 | 3 | 18 | 0.892 | 0.7288 | 1.0699 | 0.9277
|  | 115 | 1 | 3 | 3 | 19 | 0.923 | 0.7804 | 1.0752 | 0.9663
|  | 116 | 1 | 3 | 3 | 20 | 0.9452 | 0.8044 | 1.0649 | 1.0074
|  | 117 | 1 | 3 | 3 | 21 | 0.9536 | 0.81 | 1.0434 | 1.0312
|  | 118 | 1 | 3 | 3 | 22 | 0.9505 | 0.8019 | 1.0407 | 1.0346
|  | 119 | 1 | 3 | 3 | 23 | 0.9466 | 0.7744 | 1.0415 | 1.0461
|  | 120 | 1 | 3 | 3 | 24 | 0.9379 | 0.7564 | 1.0473 | 1.0342
|  | 121 | 1 | 3 | 3 | 25 | 0.9363 | 0.7372 | 1.0588 | 1.0383
|  | 122 | 1 | 3 | 3 | 26 | 0.9301 | 0.7174 | 1.0664 | 1.0348
|  | 123 | 1 | 3 | 3 | 27 | 0.9253 | 0.7045 | 1.0927 | 1.0255
|  | 124 | 1 | 3 | 3 | 28 | 0.9139 | 0.6808 | 1.0999 | 1.0132
|  | 125 | 1 | 3 | 3 | 29 | 0.9068 | 0.6532 | 1.1057 | 1.0131
|  | 126 | 1 | 3 | 3 | 30 | 0.9076 | 0.6398 | 1.1133 | 1.0166
|  | 127 | 1 | 3 | 3 | 31 | 0.9165 | 0.6386 | 1.1149 | 1.0352
|  | 128 | 1 | 3 | 3 | 32 | 0.9208 | 0.637 | 1.0972 | 1.0537
|  | 129 | 1 | 3 | 3 | 33 | 0.9293 | 0.6503 | 1.0883 | 1.0642
|  | 130 | 1 | 3 | 3 | 34 | 0.9493 | 0.6866 | 1.1068 | 1.0746
|  | 131 | 1 | 3 | 3 | 35 | 0.9676 | 0.7273 | 1.119 | 1.0886
|  | 132 | 1 | 3 | 3 | 36 | 0.9794 | 0.7781 | 1.1187 | 1.0847
|  | 133 | 1 | 3 | 3 | 37 | 0.9718 | 0.7948 | 1.1191 | 1.0555
|  | 134 | 1 | 3 | 3 | 38 | 0.962 | 0.7953 | 1.1139 | 1.0359
|  | 135 | 1 | 3 | 3 | 39 | 0.9472 | 0.7788 | 1.0927 | 1.0255
|  | 136 | 1 | 3 | 3 | 40 | 0.9316 | 0.7595 | 1.1026 | 1.0035
|  | 137 | 1 | 3 | 3 | 41 | 0.9263 | 0.7562 | 1.1038 | 0.9912
|  | 138 | 1 | 3 | 3 | 42 | 0.9427 | 0.7579 | 1.1136 | 1.0224
|  | 139 | 1 | 3 | 3 | 43 | 0.9402 | 0.7976 | 1.115 | 0.9887
|  | 140 | 1 | 3 | 3 | 44 | 0.9284 | 0.8224 | 1.1121 | 0.9423
|  | 141 | 1 | 3 | 3 | 45 | 0.9022 | 0.7944 | 1.1009 | 0.8995
|  | 142 | 1 | 3 | 3 | 46 | 0.8684 | 0.7406 | 1.1036 | 0.861
|  | 143 | 1 | 3 | 3 | 47 | 0.843 | 0.6888 | 1.1032 | 0.8429
|  | 144 | 1 | 3 | 3 | 48 | 0.8047 | 0.6052 | 1.1012 | 0.8194
|  | 145 | 1 | 4 | 4 | 1 | 0.7789 | 0.5548 | 1.1386 | 0.7856
|  | 146 | 1 | 4 | 4 | 2 | 0.756 | 0.5132 | 1.1456 | 0.7653
|  | 147 | 1 | 4 | 4 | 3 | 0.7348 | 0.4872 | 1.1505 | 0.7376
|  | 148 | 1 | 4 | 4 | 4 | 0.7178 | 0.4678 | 1.147 | 0.7185
|  | 149 | 1 | 4 | 4 | 5 | 0.7084 | 0.4564 | 1.1517 | 0.7054
|  | 150 | 1 | 4 | 4 | 6 | 0.6995 | 0.4467 | 1.1511 | 0.6954
|  | 151 | 1 | 4 | 4 | 7 | 0.6944 | 0.4421 | 1.1344 | 0.6872
|  | 152 | 1 | 4 | 4 | 8 | 0.6912 | 0.442 | 1.1209 | 0.6798
|  | 153 | 1 | 4 | 4 | 9 | 0.6952 | 0.4419 | 1.1092 | 0.692
|  | 154 | 1 | 4 | 4 | 10 | 0.7049 | 0.4424 | 1.1084 | 0.7107
|  | 155 | 1 | 4 | 4 | 11 | 0.7292 | 0.4509 | 1.1075 | 0.7485
|  | 156 | 1 | 4 | 4 | 12 | 0.7563 | 0.4537 | 1.1121 | 0.8
|  | 157 | 1 | 4 | 4 | 13 | 0.7933 | 0.5044 | 1.0999 | 0.8454
|  | 158 | 1 | 4 | 4 | 14 | 0.8397 | 0.5654 | 1.1054 | 0.8917
|  | 159 | 1 | 4 | 4 | 15 | 0.8882 | 0.6282 | 1.0819 | 0.9632
|  | 160 | 1 | 4 | 4 | 16 | 0.9369 | 0.6852 | 1.0812 | 1.0344
|  | 161 | 1 | 4 | 4 | 17 | 0.9731 | 0.7254 | 1.0783 | 1.0929
|  | 162 | 1 | 4 | 4 | 18 | 1.0047 | 0.7654 | 1.0791 | 1.1413
|  | 163 | 1 | 4 | 4 | 19 | 1.0189 | 0.7836 | 1.0351 | 1.1782
|  | 164 | 1 | 4 | 4 | 20 | 1.0289 | 0.7949 | 1.0373 | 1.1893
|  | 165 | 1 | 4 | 4 | 21 | 1.0333 | 0.7889 | 1.0439 | 1.1956
|  | 166 | 1 | 4 | 4 | 22 | 1.0286 | 0.7748 | 1.0353 | 1.1925
|  | 167 | 1 | 4 | 4 | 23 | 1.0174 | 0.7548 | 1.0043 | 1.1956
|  | 168 | 1 | 4 | 4 | 24 | 1.0226 | 0.7389 | 1.0462 | 1.1977
|  | 169 | 1 | 4 | 4 | 25 | 1.0217 | 0.7418 | 1.0552 | 1.1898
|  | 170 | 1 | 4 | 4 | 26 | 1.0144 | 0.7272 | 1.0557 | 1.1899
|  | 171 | 1 | 4 | 4 | 27 | 1.0085 | 0.7123 | 1.0515 | 1.1929
|  | 172 | 1 | 4 | 4 | 28 | 0.9986 | 0.695 | 1.0555 | 1.1772
|  | 173 | 1 | 4 | 4 | 29 | 0.9962 | 0.6699 | 1.0655 | 1.1827
|  | 174 | 1 | 4 | 4 | 30 | 0.9994 | 0.6576 | 1.1009 | 1.1896
|  | 175 | 1 | 4 | 4 | 31 | 1.0087 | 0.6606 | 1.1177 | 1.1984
|  | 176 | 1 | 4 | 4 | 32 | 1.0166 | 0.6596 | 1.1114 | 1.2115
|  | 177 | 1 | 4 | 4 | 33 | 1.0264 | 0.681 | 1.1158 | 1.2122
|  | 178 | 1 | 4 | 4 | 34 | 1.0404 | 0.7082 | 1.1201 | 1.217
|  | 179 | 1 | 4 | 4 | 35 | 1.0478 | 0.7573 | 1.1164 | 1.2059
|  | 180 | 1 | 4 | 4 | 36 | 1.0482 | 0.811 | 1.1066 | 1.1707
|  | 181 | 1 | 4 | 4 | 37 | 1.0303 | 0.8354 | 1.0905 | 1.1208
|  | 182 | 1 | 4 | 4 | 38 | 1.0183 | 0.8323 | 1.1155 | 1.0905
|  | 183 | 1 | 4 | 4 | 39 | 0.9938 | 0.8111 | 1.1185 | 1.057
|  | 184 | 1 | 4 | 4 | 40 | 0.9721 | 0.7864 | 1.11 | 1.0281
|  | 185 | 1 | 4 | 4 | 41 | 0.9595 | 0.7749 | 1.0965 | 1.0126
|  | 186 | 1 | 4 | 4 | 42 | 0.9721 | 0.7755 | 1.1045 | 1.0327
|  | 187 | 1 | 4 | 4 | 43 | 0.9779 | 0.8241 | 1.1135 | 1.0111
|  | 188 | 1 | 4 | 4 | 44 | 0.9704 | 0.8323 | 1.109 | 0.9864
|  | 189 | 1 | 4 | 4 | 45 | 0.9406 | 0.7842 | 1.1071 | 0.9562
|  | 190 | 1 | 4 | 4 | 46 | 0.9063 | 0.7305 | 1.1109 | 0.9159
|  | 191 | 1 | 4 | 4 | 47 | 0.8785 | 0.6792 | 1.1062 | 0.8942
|  | 192 | 1 | 4 | 4 | 48 | 0.841 | 0.6073 | 1.1028 | 0.8624
|  | 193 | 1 | 5 | 5 | 1 | 0.8101 | 0.558 | 1.1166 | 0.8202
|  | 194 | 1 | 5 | 5 | 2 | 0.7823 | 0.5156 | 1.1221 | 0.799
|  | 195 | 1 | 5 | 5 | 3 | 0.7592 | 0.488 | 1.1271 | 0.7674
|  | 196 | 1 | 5 | 5 | 4 | 0.7419 | 0.4682 | 1.1131 | 0.7431
|  | 197 | 1 | 5 | 5 | 5 | 0.7327 | 0.4556 | 1.1178 | 0.7292
|  | 198 | 1 | 5 | 5 | 6 | 0.7237 | 0.447 | 1.1177 | 0.7198
|  | 199 | 1 | 5 | 5 | 7 | 0.7192 | 0.4447 | 1.1187 | 0.7159
|  | 200 | 1 | 5 | 5 | 8 | 0.7178 | 0.4481 | 1.1157 | 0.7018
|  | 201 | 1 | 5 | 5 | 9 | 0.7179 | 0.4493 | 1.1005 | 0.7042
|  | 202 | 1 | 5 | 5 | 10 | 0.7282 | 0.4446 | 1.1138 | 0.7253
|  | 203 | 1 | 5 | 5 | 11 | 0.7503 | 0.4586 | 1.1099 | 0.7682
|  | 204 | 1 | 5 | 5 | 12 | 0.7774 | 0.4752 | 1.1157 | 0.8158
|  | 205 | 1 | 5 | 5 | 13 | 0.8152 | 0.5034 | 1.1206 | 0.8752
|  | 206 | 1 | 5 | 5 | 14 | 0.8573 | 0.5685 | 1.1325 | 0.9128
|  | 207 | 1 | 5 | 5 | 15 | 0.913 | 0.6294 | 1.1333 | 0.9856
|  | 208 | 1 | 5 | 5 | 16 | 0.9618 | 0.6973 | 1.129 | 1.0375
|  | 209 | 1 | 5 | 5 | 17 | 0.9995 | 0.7409 | 1.1304 | 1.0928
|  | 210 | 1 | 5 | 5 | 18 | 1.0317 | 0.7575 | 1.1417 | 1.1592
|  | 211 | 1 | 5 | 5 | 19 | 1.053 | 0.7861 | 1.1351 | 1.1935
|  | 212 | 1 | 5 | 5 | 20 | 1.0625 | 0.8096 | 1.1361 | 1.202
|  | 213 | 1 | 5 | 5 | 21 | 1.0649 | 0.8069 | 1.146 | 1.2009
|  | 214 | 1 | 5 | 5 | 22 | 1.0577 | 0.7954 | 1.1385 | 1.1956
|  | 215 | 1 | 5 | 5 | 23 | 1.0579 | 0.7749 | 1.1511 | 1.2096
|  | 216 | 1 | 5 | 5 | 24 | 1.0562 | 0.7681 | 1.1522 | 1.2262
|  | 217 | 1 | 5 | 5 | 25 | 1.0524 | 0.7616 | 1.1496 | 1.2213
|  | 218 | 1 | 5 | 5 | 26 | 1.0423 | 0.7529 | 1.1441 | 1.2043
|  | 219 | 1 | 5 | 5 | 27 | 1.0378 | 0.7414 | 1.1484 | 1.1996
|  | 220 | 1 | 5 | 5 | 28 | 1.0302 | 0.7216 | 1.1482 | 1.1978
|  | 221 | 1 | 5 | 5 | 29 | 1.0265 | 0.7014 | 1.1521 | 1.2023
|  | 222 | 1 | 5 | 5 | 30 | 1.0252 | 0.6862 | 1.153 | 1.2019
|  | 223 | 1 | 5 | 5 | 31 | 1.0296 | 0.6808 | 1.1502 | 1.2077
|  | 224 | 1 | 5 | 5 | 32 | 1.0352 | 0.6921 | 1.1459 | 1.2112
|  | 225 | 1 | 5 | 5 | 33 | 1.0422 | 0.7129 | 1.1402 | 1.215
|  | 226 | 1 | 5 | 5 | 34 | 1.0508 | 0.7479 | 1.1437 | 1.2138
|  | 227 | 1 | 5 | 5 | 35 | 1.0533 | 0.806 | 1.1383 | 1.1831
|  | 228 | 1 | 5 | 5 | 36 | 1.0521 | 0.8574 | 1.1374 | 1.1452
|  | 229 | 1 | 5 | 5 | 37 | 1.0413 | 0.8793 | 1.1316 | 1.1121
|  | 230 | 1 | 5 | 5 | 38 | 1.0318 | 0.8959 | 1.1402 | 1.0803
|  | 231 | 1 | 5 | 5 | 39 | 1.0095 | 0.8916 | 1.1345 | 1.0386
|  | 232 | 1 | 5 | 5 | 40 | 0.9846 | 0.859 | 1.1277 | 1.0054
|  | 233 | 1 | 5 | 5 | 41 | 0.9708 | 0.8404 | 1.1282 | 0.9841
|  | 234 | 1 | 5 | 5 | 42 | 0.9879 | 0.8413 | 1.1358 | 1.017
|  | 235 | 1 | 5 | 5 | 43 | 0.9971 | 0.8636 | 1.1393 | 1.024
|  | 236 | 1 | 5 | 5 | 44 | 0.9884 | 0.8597 | 1.1317 | 1.0154
|  | 237 | 1 | 5 | 5 | 45 | 0.9571 | 0.8143 | 1.1304 | 0.9813
|  | 238 | 1 | 5 | 5 | 46 | 0.9217 | 0.7414 | 1.1391 | 0.9517
|  | 239 | 1 | 5 | 5 | 47 | 0.8932 | 0.6919 | 1.142 | 0.9249
|  | 240 | 1 | 5 | 5 | 48 | 0.8541 | 0.6182 | 1.1419 | 0.8958
|  | 241 | 1 | 6 | 6 | 1 | 0.8213 | 0.5618 | 1.1471 | 0.8616
|  | 242 | 1 | 6 | 6 | 2 | 0.7964 | 0.518 | 1.1517 | 0.836
|  | 243 | 1 | 6 | 6 | 3 | 0.7745 | 0.4923 | 1.1526 | 0.801
|  | 244 | 1 | 6 | 6 | 4 | 0.7568 | 0.481 | 1.1487 | 0.7704
|  | 245 | 1 | 6 | 6 | 5 | 0.7446 | 0.4669 | 1.1427 | 0.7576
|  | 246 | 1 | 6 | 6 | 6 | 0.7345 | 0.4575 | 1.1447 | 0.7416
|  | 247 | 1 | 6 | 6 | 7 | 0.7312 | 0.4538 | 1.1394 | 0.738
|  | 248 | 1 | 6 | 6 | 8 | 0.7285 | 0.4512 | 1.1387 | 0.7366
|  | 249 | 1 | 6 | 6 | 9 | 0.7287 | 0.4534 | 1.1254 | 0.7444
|  | 250 | 1 | 6 | 6 | 10 | 0.7395 | 0.4511 | 1.1408 | 0.7655
|  | 251 | 1 | 6 | 6 | 11 | 0.7641 | 0.4721 | 1.1409 | 0.8033
|  | 252 | 1 | 6 | 6 | 12 | 0.7908 | 0.4859 | 1.1405 | 0.8549
|  | 253 | 1 | 6 | 6 | 13 | 0.8253 | 0.5184 | 1.1326 | 0.911
|  | 254 | 1 | 6 | 6 | 14 | 0.8684 | 0.5771 | 1.1234 | 0.9569
|  | 255 | 1 | 6 | 6 | 15 | 0.9242 | 0.649 | 1.1271 | 1.029
|  | 256 | 1 | 6 | 6 | 16 | 0.9741 | 0.7064 | 1.1318 | 1.102
|  | 257 | 1 | 6 | 6 | 17 | 1.0152 | 0.752 | 1.1407 | 1.1626
|  | 258 | 1 | 6 | 6 | 18 | 1.0433 | 0.7857 | 1.1319 | 1.2121
|  | 259 | 1 | 6 | 6 | 19 | 1.063 | 0.809 | 1.1301 | 1.2432
|  | 260 | 1 | 6 | 6 | 20 | 1.0718 | 0.8224 | 1.1383 | 1.2537
|  | 261 | 1 | 6 | 6 | 21 | 1.0709 | 0.8253 | 1.1362 | 1.2508
|  | 262 | 1 | 6 | 6 | 22 | 1.0594 | 0.8038 | 1.1141 | 1.2528
|  | 263 | 1 | 6 | 6 | 23 | 1.0597 | 0.7901 | 1.1106 | 1.2663
|  | 264 | 1 | 6 | 6 | 24 | 1.0571 | 0.7717 | 1.1157 | 1.2694
|  | 265 | 1 | 6 | 6 | 25 | 1.0542 | 0.7696 | 1.1263 | 1.26
|  | 266 | 1 | 6 | 6 | 26 | 1.0462 | 0.7528 | 1.1205 | 1.2601
|  | 267 | 1 | 6 | 6 | 27 | 1.04 | 0.7401 | 1.12 | 1.2533
|  | 268 | 1 | 6 | 6 | 28 | 1.0285 | 0.7166 | 1.1215 | 1.2408
|  | 269 | 1 | 6 | 6 | 29 | 1.021 | 0.695 | 1.1299 | 1.234
|  | 270 | 1 | 6 | 6 | 30 | 1.0248 | 0.6866 | 1.1548 | 1.2362
|  | 271 | 1 | 6 | 6 | 31 | 1.0293 | 0.6858 | 1.1536 | 1.2435
|  | 272 | 1 | 6 | 6 | 32 | 1.0374 | 0.6871 | 1.1541 | 1.2516
|  | 273 | 1 | 6 | 6 | 33 | 1.037 | 0.6949 | 1.1151 | 1.2556
|  | 274 | 1 | 6 | 6 | 34 | 1.0481 | 0.7296 | 1.1472 | 1.2418
|  | 275 | 1 | 6 | 6 | 35 | 1.0487 | 0.7727 | 1.144 | 1.2149
|  | 276 | 1 | 6 | 6 | 36 | 1.0466 | 0.8117 | 1.141 | 1.1876
|  | 277 | 1 | 6 | 6 | 37 | 1.034 | 0.8284 | 1.1428 | 1.144
|  | 278 | 1 | 6 | 6 | 38 | 1.0218 | 0.83 | 1.1403 | 1.1157
|  | 279 | 1 | 6 | 6 | 39 | 1.0017 | 0.8112 | 1.122 | 1.0851
|  | 280 | 1 | 6 | 6 | 40 | 0.9822 | 0.7801 | 1.1282 | 1.0586
|  | 281 | 1 | 6 | 6 | 41 | 0.9699 | 0.7716 | 1.1167 | 1.0444
|  | 282 | 1 | 6 | 6 | 42 | 0.9859 | 0.7737 | 1.1273 | 1.078
|  | 283 | 1 | 6 | 6 | 43 | 0.9912 | 0.8229 | 1.1266 | 1.0626
|  | 284 | 1 | 6 | 6 | 44 | 0.9784 | 0.8337 | 1.1255 | 1.0312
|  | 285 | 1 | 6 | 6 | 45 | 0.9545 | 0.8001 | 1.1285 | 0.9972
|  | 286 | 1 | 6 | 6 | 46 | 0.9197 | 0.746 | 1.135 | 0.9521
|  | 287 | 1 | 6 | 6 | 47 | 0.8926 | 0.7078 | 1.1299 | 0.9338
|  | 288 | 1 | 6 | 6 | 48 | 0.8573 | 0.6403 | 1.1314 | 0.8966
|  | 289 | 1 | 7 | 7 | 1 | 0.825 | 0.5823 | 1.1308 | 0.8601
|  | 290 | 1 | 7 | 7 | 2 | 0.7981 | 0.5381 | 1.1275 | 0.8314
|  | 291 | 1 | 7 | 7 | 3 | 0.7762 | 0.5141 | 1.1323 | 0.7996
|  | 292 | 1 | 7 | 7 | 4 | 0.7588 | 0.488 | 1.128 | 0.7782
|  | 293 | 1 | 7 | 7 | 5 | 0.7462 | 0.4772 | 1.1336 | 0.7591
|  | 294 | 1 | 7 | 7 | 6 | 0.7342 | 0.4705 | 1.1542 | 0.7417
|  | 295 | 1 | 7 | 7 | 7 | 0.7277 | 0.4645 | 1.1524 | 0.7318
|  | 296 | 1 | 7 | 7 | 8 | 0.7225 | 0.4591 | 1.1465 | 0.7272
|  | 297 | 1 | 7 | 7 | 9 | 0.7238 | 0.4569 | 1.1224 | 0.7299
|  | 298 | 1 | 7 | 7 | 10 | 0.7317 | 0.4569 | 1.1269 | 0.7458
|  | 299 | 1 | 7 | 7 | 11 | 0.749 | 0.4644 | 1.1342 | 0.7762
|  | 300 | 1 | 7 | 7 | 12 | 0.7663 | 0.4636 | 1.1351 | 0.8175
|  | 301 | 1 | 7 | 7 | 13 | 0.7832 | 0.4735 | 1.1234 | 0.8551
|  | 302 | 1 | 7 | 7 | 14 | 0.8049 | 0.5058 | 1.1333 | 0.8757
|  | 303 | 1 | 7 | 7 | 15 | 0.8328 | 0.5503 | 1.1215 | 0.9092
|  | 304 | 1 | 7 | 7 | 16 | 0.867 | 0.6035 | 1.118 | 0.9493
|  | 305 | 1 | 7 | 7 | 17 | 0.9049 | 0.6739 | 1.1259 | 0.9803
|  | 306 | 1 | 7 | 7 | 18 | 0.9445 | 0.7344 | 1.1369 | 1.0265
|  | 307 | 1 | 7 | 7 | 19 | 0.9757 | 0.7858 | 1.1317 | 1.0651
|  | 308 | 1 | 7 | 7 | 20 | 0.9979 | 0.8074 | 1.1381 | 1.0988
|  | 309 | 1 | 7 | 7 | 21 | 1.0038 | 0.8084 | 1.1259 | 1.1191
|  | 310 | 1 | 7 | 7 | 22 | 1.0025 | 0.8062 | 1.1403 | 1.117
|  | 311 | 1 | 7 | 7 | 23 | 0.9934 | 0.7787 | 1.1288 | 1.1235
|  | 312 | 1 | 7 | 7 | 24 | 0.9893 | 0.7784 | 1.1226 | 1.1172
|  | 313 | 1 | 7 | 7 | 25 | 0.9831 | 0.7635 | 1.1215 | 1.1145
|  | 314 | 1 | 7 | 7 | 26 | 0.9716 | 0.7432 | 1.1143 | 1.1055
|  | 315 | 1 | 7 | 7 | 27 | 0.9628 | 0.7354 | 1.1111 | 1.0936
|  | 316 | 1 | 7 | 7 | 28 | 0.9459 | 0.7102 | 1.0874 | 1.0798
|  | 317 | 1 | 7 | 7 | 29 | 0.936 | 0.6884 | 1.071 | 1.0715
|  | 318 | 1 | 7 | 7 | 30 | 0.9339 | 0.675 | 1.0726 | 1.0703
|  | 319 | 1 | 7 | 7 | 31 | 0.9388 | 0.671 | 1.0709 | 1.0764
|  | 320 | 1 | 7 | 7 | 32 | 0.9483 | 0.6808 | 1.0712 | 1.0841
|  | 321 | 1 | 7 | 7 | 33 | 0.9547 | 0.6897 | 1.0551 | 1.0987
|  | 322 | 1 | 7 | 7 | 34 | 0.9704 | 0.7232 | 1.0645 | 1.107
|  | 323 | 1 | 7 | 7 | 35 | 0.985 | 0.7702 | 1.07 | 1.1109
|  | 324 | 1 | 7 | 7 | 36 | 0.9922 | 0.8285 | 1.0703 | 1.0951
|  | 325 | 1 | 7 | 7 | 37 | 0.9813 | 0.8324 | 1.057 | 1.074
|  | 326 | 1 | 7 | 7 | 38 | 0.979 | 0.8372 | 1.069 | 1.064
|  | 327 | 1 | 7 | 7 | 39 | 0.9623 | 0.8247 | 1.0722 | 1.0347
|  | 328 | 1 | 7 | 7 | 40 | 0.9468 | 0.7965 | 1.0713 | 1.0197
|  | 329 | 1 | 7 | 7 | 41 | 0.9354 | 0.7737 | 1.0707 | 1.0091
|  | 330 | 1 | 7 | 7 | 42 | 0.9496 | 0.7832 | 1.0784 | 1.0213
|  | 331 | 1 | 7 | 7 | 43 | 0.9438 | 0.8111 | 1.1064 | 0.9766
|  | 332 | 1 | 7 | 7 | 44 | 0.9313 | 0.8145 | 1.1157 | 0.9439
|  | 333 | 1 | 7 | 7 | 45 | 0.9081 | 0.7885 | 1.1154 | 0.9092
|  | 334 | 1 | 7 | 7 | 46 | 0.8823 | 0.7348 | 1.124 | 0.8912
|  | 335 | 1 | 7 | 7 | 47 | 0.8677 | 0.7096 | 1.1291 | 0.878
|  | 336 | 1 | 7 | 7 | 48 | 0.8342 | 0.635 | 1.1262 | 0.8529
|  | 337 | 1 | 8 | 1 | 1 | 0.8016 | 0.5827 | 1.1255 | 0.8148
|  | 338 | 1 | 8 | 1 | 2 | 0.7754 | 0.5428 | 1.1215 | 0.7861
|  | 339 | 1 | 8 | 1 | 3 | 0.7533 | 0.5109 | 1.1223 | 0.7584
|  | 340 | 1 | 8 | 1 | 4 | 0.7367 | 0.4851 | 1.1166 | 0.7344
|  | 341 | 1 | 8 | 1 | 5 | 0.7253 | 0.4732 | 1.1192 | 0.7151
|  | 342 | 1 | 8 | 1 | 6 | 0.7168 | 0.4612 | 1.1162 | 0.7043
|  | 343 | 1 | 8 | 1 | 7 | 0.7093 | 0.4517 | 1.1201 | 0.6921
|  | 344 | 1 | 8 | 1 | 8 | 0.7059 | 0.4486 | 1.1205 | 0.6857
|  | 345 | 1 | 8 | 1 | 9 | 0.703 | 0.4499 | 1.0965 | 0.6822
|  | 346 | 1 | 8 | 1 | 10 | 0.7116 | 0.4492 | 1.1171 | 0.6929
|  | 347 | 1 | 8 | 1 | 11 | 0.7266 | 0.4574 | 1.1181 | 0.7189
|  | 348 | 1 | 8 | 1 | 12 | 0.7425 | 0.4649 | 1.1136 | 0.7469
|  | 349 | 1 | 8 | 1 | 13 | 0.7544 | 0.4675 | 1.0905 | 0.7787
|  | 350 | 1 | 8 | 1 | 14 | 0.7715 | 0.4833 | 1.1052 | 0.7969
|  | 351 | 1 | 8 | 1 | 15 | 0.795 | 0.5268 | 1.1002 | 0.8213
|  | 352 | 1 | 8 | 1 | 16 | 0.8286 | 0.5777 | 1.1007 | 0.8628
|  | 353 | 1 | 8 | 1 | 17 | 0.8644 | 0.6432 | 1.0973 | 0.906
|  | 354 | 1 | 8 | 1 | 18 | 0.9015 | 0.7263 | 1.0899 | 0.9371
|  | 355 | 1 | 8 | 1 | 19 | 0.9407 | 0.7976 | 1.0976 | 0.972
|  | 356 | 1 | 8 | 1 | 20 | 0.969 | 0.8505 | 1.0995 | 0.9986
|  | 357 | 1 | 8 | 1 | 21 | 0.9855 | 0.8698 | 1.1042 | 1.0197
|  | 358 | 1 | 8 | 1 | 22 | 0.9885 | 0.8715 | 1.1168 | 1.0216
|  | 359 | 1 | 8 | 1 | 23 | 0.9896 | 0.8757 | 1.1161 | 1.0198
|  | 360 | 1 | 8 | 1 | 24 | 0.9899 | 0.8821 | 1.1213 | 1.0141
|  | 361 | 1 | 8 | 1 | 25 | 0.9899 | 0.8997 | 1.118 | 1.0052
|  | 362 | 1 | 8 | 1 | 26 | 0.9796 | 0.9057 | 1.1103 | 0.9792
|  | 363 | 1 | 8 | 1 | 27 | 0.9699 | 0.9003 | 1.1085 | 0.9614
|  | 364 | 1 | 8 | 1 | 28 | 0.9577 | 0.8731 | 1.1213 | 0.9451
|  | 365 | 1 | 8 | 1 | 29 | 0.9507 | 0.8379 | 1.1202 | 0.9512
|  | 366 | 1 | 8 | 1 | 30 | 0.9497 | 0.832 | 1.114 | 0.9497
|  | 367 | 1 | 8 | 1 | 31 | 0.9555 | 0.8265 | 1.105 | 0.9681
|  | 368 | 1 | 8 | 1 | 32 | 0.963 | 0.8384 | 1.1048 | 0.9743
|  | 369 | 1 | 8 | 1 | 33 | 0.9734 | 0.8632 | 1.0944 | 0.9793
|  | 370 | 1 | 8 | 1 | 34 | 0.991 | 0.9157 | 1.1061 | 0.9736
|  | 371 | 1 | 8 | 1 | 35 | 1.0069 | 0.9737 | 1.108 | 0.9721
|  | 372 | 1 | 8 | 1 | 36 | 1.0155 | 1.0435 | 1.102 | 0.9499
|  | 373 | 1 | 8 | 1 | 37 | 1.0053 | 1.0885 | 1.0672 | 0.914
|  | 374 | 1 | 8 | 1 | 38 | 1.009 | 1.0955 | 1.1092 | 0.9071
|  | 375 | 1 | 8 | 1 | 39 | 0.9901 | 1.0443 | 1.1068 | 0.8964
|  | 376 | 1 | 8 | 1 | 40 | 0.9685 | 1.0026 | 1.1049 | 0.8722
|  | 377 | 1 | 8 | 1 | 41 | 0.9587 | 0.9779 | 1.1088 | 0.8616
|  | 378 | 1 | 8 | 1 | 42 | 0.9731 | 0.9727 | 1.1076 | 0.892
|  | 379 | 1 | 8 | 1 | 43 | 0.971 | 0.9678 | 1.1104 | 0.8923
|  | 380 | 1 | 8 | 1 | 44 | 0.9589 | 0.9467 | 1.1154 | 0.8719
|  | 381 | 1 | 8 | 1 | 45 | 0.9302 | 0.8855 | 1.1159 | 0.8525
|  | 382 | 1 | 8 | 1 | 46 | 0.8909 | 0.8016 | 1.1145 | 0.8317
|  | 383 | 1 | 8 | 1 | 47 | 0.8674 | 0.7439 | 1.115 | 0.8229
|  | 384 | 1 | 8 | 1 | 48 | 0.8252 | 0.6611 | 1.0971 | 0.7984
|  | 385 | 1 | 9 | 2 | 1 | 0.7967 | 0.5959 | 1.1186 | 0.7794
|  | 386 | 1 | 9 | 2 | 2 | 0.7705 | 0.5465 | 1.1114 | 0.7653
|  | 387 | 1 | 9 | 2 | 3 | 0.7525 | 0.5252 | 1.112 | 0.7298
|  | 388 | 1 | 9 | 2 | 4 | 0.7372 | 0.5006 | 1.1167 | 0.7158
|  | 389 | 1 | 9 | 2 | 5 | 0.7226 | 0.484 | 1.1177 | 0.7042
|  | 390 | 1 | 9 | 2 | 6 | 0.7145 | 0.4827 | 1.1223 | 0.6835
|  | 391 | 1 | 9 | 2 | 7 | 0.713 | 0.4872 | 1.1212 | 0.6707
|  | 392 | 1 | 9 | 2 | 8 | 0.714 | 0.4902 | 1.1248 | 0.6663
|  | 393 | 1 | 9 | 2 | 9 | 0.7181 | 0.4925 | 1.1088 | 0.6795
|  | 394 | 1 | 9 | 2 | 10 | 0.7325 | 0.5013 | 1.1151 | 0.7
|  | 395 | 1 | 9 | 2 | 11 | 0.7657 | 0.5345 | 1.1269 | 0.7358
|  | 396 | 1 | 9 | 2 | 12 | 0.8008 | 0.5832 | 1.1299 | 0.7777
|  | 397 | 1 | 9 | 2 | 13 | 0.8486 | 0.6962 | 1.1147 | 0.8117
|  | 398 | 1 | 9 | 2 | 14 | 0.9089 | 0.7606 | 1.1281 | 0.8906
|  | 399 | 1 | 9 | 2 | 15 | 0.9749 | 0.8342 | 1.1239 | 0.9873
|  | 400 | 1 | 9 | 2 | 16 | 1.0306 | 0.8933 | 1.1232 | 1.0756
|  | 401 | 1 | 9 | 2 | 17 | 1.0681 | 0.8907 | 1.1282 | 1.1669
|  | 402 | 1 | 9 | 2 | 18 | 1.0923 | 0.8967 | 1.1316 | 1.2236
|  | 403 | 1 | 9 | 2 | 19 | 1.105 | 0.8858 | 1.1274 | 1.2757
|  | 404 | 1 | 9 | 2 | 20 | 1.1106 | 0.9258 | 1.1263 | 1.2635
|  | 405 | 1 | 9 | 2 | 21 | 1.1105 | 0.9021 | 1.129 | 1.2772
|  | 406 | 1 | 9 | 2 | 22 | 1.1079 | 0.8448 | 1.1302 | 1.3216
|  | 407 | 1 | 9 | 2 | 23 | 1.1054 | 0.8382 | 1.1259 | 1.3224
|  | 408 | 1 | 9 | 2 | 24 | 1.103 | 0.8138 | 1.1318 | 1.3316
|  | 409 | 1 | 9 | 2 | 25 | 1.1018 | 0.8106 | 1.135 | 1.3207
|  | 410 | 1 | 9 | 2 | 26 | 1.0952 | 0.803 | 1.1305 | 1.3124
|  | 411 | 1 | 9 | 2 | 27 | 1.0905 | 0.7854 | 1.1338 | 1.3122
|  | 412 | 1 | 9 | 2 | 28 | 1.0777 | 0.7636 | 1.1247 | 1.3039
|  | 413 | 1 | 9 | 2 | 29 | 1.0741 | 0.7382 | 1.1325 | 1.3189
|  | 414 | 1 | 9 | 2 | 30 | 1.0775 | 0.7215 | 1.1544 | 1.328
|  | 415 | 1 | 9 | 2 | 31 | 1.0833 | 0.7425 | 1.145 | 1.325
|  | 416 | 1 | 9 | 2 | 32 | 1.0937 | 0.7699 | 1.1423 | 1.3209
|  | 417 | 1 | 9 | 2 | 33 | 1.1016 | 0.7874 | 1.1464 | 1.3108
|  | 418 | 1 | 9 | 2 | 34 | 1.105 | 0.825 | 1.1344 | 1.2961
|  | 419 | 1 | 9 | 2 | 35 | 1.1043 | 0.8713 | 1.1436 | 1.2645
|  | 420 | 1 | 9 | 2 | 36 | 1.1034 | 0.9435 | 1.1406 | 1.2148
|  | 421 | 1 | 9 | 2 | 37 | 1.0793 | 0.941 | 1.1142 | 1.1782
|  | 422 | 1 | 9 | 2 | 38 | 1.0696 | 0.9555 | 1.1293 | 1.1444
|  | 423 | 1 | 9 | 2 | 39 | 1.0422 | 0.9295 | 1.1253 | 1.1065
|  | 424 | 1 | 9 | 2 | 40 | 1.0181 | 0.8909 | 1.1188 | 1.0862
|  | 425 | 1 | 9 | 2 | 41 | 1.006 | 0.8451 | 1.1208 | 1.0954
|  | 426 | 1 | 9 | 2 | 42 | 1.0231 | 0.8391 | 1.1169 | 1.1287
|  | 427 | 1 | 9 | 2 | 43 | 1.0251 | 0.8782 | 1.1197 | 1.1026
|  | 428 | 1 | 9 | 2 | 44 | 1.0135 | 0.8959 | 1.1212 | 1.0649
|  | 429 | 1 | 9 | 2 | 45 | 0.9832 | 0.8573 | 1.1241 | 1.0226
|  | 430 | 1 | 9 | 2 | 46 | 0.9393 | 0.7801 | 1.1117 | 0.9857
|  | 431 | 1 | 9 | 2 | 47 | 0.9093 | 0.7256 | 1.1103 | 0.9589
|  | 432 | 1 | 9 | 2 | 48 | 0.8689 | 0.6489 | 1.1133 | 0.9206
|  | 433 | 1 | 10 | 3 | 1 | 0.8366 | 0.5823 | 1.1257 | 0.8884
|  | 434 | 1 | 10 | 3 | 2 | 0.8106 | 0.5358 | 1.1286 | 0.865
|  | 435 | 1 | 10 | 3 | 3 | 0.7879 | 0.5049 | 1.1295 | 0.8351
|  | 436 | 1 | 10 | 3 | 4 | 0.7697 | 0.4864 | 1.1317 | 0.8067
|  | 437 | 1 | 10 | 3 | 5 | 0.7566 | 0.4746 | 1.1328 | 0.7853
|  | 438 | 1 | 10 | 3 | 6 | 0.7464 | 0.468 | 1.133 | 0.7689
|  | 439 | 1 | 10 | 3 | 7 | 0.7433 | 0.463 | 1.1376 | 0.7623
|  | 440 | 1 | 10 | 3 | 8 | 0.7369 | 0.4649 | 1.1305 | 0.7508
|  | 441 | 1 | 10 | 3 | 9 | 0.7378 | 0.4724 | 1.1189 | 0.7588
|  | 442 | 1 | 10 | 3 | 10 | 0.7505 | 0.4777 | 1.1318 | 0.7812
|  | 443 | 1 | 10 | 3 | 11 | 0.7787 | 0.506 | 1.1405 | 0.8201
|  | 444 | 1 | 10 | 3 | 12 | 0.8086 | 0.5429 | 1.1273 | 0.871
|  | 445 | 1 | 10 | 3 | 13 | 0.8557 | 0.6462 | 1.1049 | 0.9142
|  | 446 | 1 | 10 | 3 | 14 | 0.9141 | 0.7586 | 1.1224 | 0.9558
|  | 447 | 1 | 10 | 3 | 15 | 0.9812 | 0.8429 | 1.1196 | 1.0513
|  | 448 | 1 | 10 | 3 | 16 | 1.0363 | 0.8896 | 1.1211 | 1.1464
|  | 449 | 1 | 10 | 3 | 17 | 1.0709 | 0.8856 | 1.1185 | 1.2314
|  | 450 | 1 | 10 | 3 | 18 | 1.0948 | 0.8634 | 1.1273 | 1.2994
|  | 451 | 1 | 10 | 3 | 19 | 1.1096 | 0.9344 | 1.1284 | 1.2867
|  | 452 | 1 | 10 | 3 | 20 | 1.1163 | 0.8816 | 1.1263 | 1.3463
|  | 453 | 1 | 10 | 3 | 21 | 1.114 | 0.8476 | 1.1233 | 1.363
|  | 454 | 1 | 10 | 3 | 22 | 1.1018 | 0.8335 | 1.0838 | 1.3587
|  | 455 | 1 | 10 | 3 | 23 | 1.1028 | 0.8116 | 1.0854 | 1.3748
|  | 456 | 1 | 10 | 3 | 24 | 1.1027 | 0.7999 | 1.084 | 1.3808
|  | 457 | 1 | 10 | 3 | 25 | 1.0934 | 0.8011 | 1.0333 | 1.3776
|  | 458 | 1 | 10 | 3 | 26 | 1.0851 | 0.7906 | 1.0265 | 1.3646
|  | 459 | 1 | 10 | 3 | 27 | 1.0819 | 0.7996 | 1.0298 | 1.358
|  | 460 | 1 | 10 | 3 | 28 | 1.07 | 0.7814 | 1.0275 | 1.3406
|  | 461 | 1 | 10 | 3 | 29 | 1.0659 | 0.7552 | 1.0334 | 1.3454
|  | 462 | 1 | 10 | 3 | 30 | 1.068 | 0.7522 | 1.0356 | 1.347
|  | 463 | 1 | 10 | 3 | 31 | 1.0508 | 0.7741 | 0.901 | 1.3441
|  | 464 | 1 | 10 | 3 | 32 | 1.0803 | 0.7962 | 1.0153 | 1.346
|  | 465 | 1 | 10 | 3 | 33 | 1.0896 | 0.8209 | 1.0335 | 1.3408
|  | 466 | 1 | 10 | 3 | 34 | 1.0974 | 0.865 | 1.0521 | 1.3144
|  | 467 | 1 | 10 | 3 | 35 | 1.0941 | 0.9026 | 1.0369 | 1.291
|  | 468 | 1 | 10 | 3 | 36 | 1.0996 | 0.9532 | 1.0806 | 1.2561
|  | 469 | 1 | 10 | 3 | 37 | 1.0881 | 0.9838 | 1.1175 | 1.1909
|  | 470 | 1 | 10 | 3 | 38 | 1.0711 | 0.9752 | 1.122 | 1.1546
|  | 471 | 1 | 10 | 3 | 39 | 1.0484 | 0.9478 | 1.1219 | 1.1172
|  | 472 | 1 | 10 | 3 | 40 | 1.0236 | 0.9019 | 1.118 | 1.0939
|  | 473 | 1 | 10 | 3 | 41 | 1.0134 | 0.8555 | 1.1151 | 1.094
|  | 474 | 1 | 10 | 3 | 42 | 1.0244 | 0.884 | 1.1126 | 1.0972
|  | 475 | 1 | 10 | 3 | 43 | 1.0236 | 0.913 | 1.1052 | 1.0874
|  | 476 | 1 | 10 | 3 | 44 | 1.0089 | 0.9004 | 1.1134 | 1.0562
|  | 477 | 1 | 10 | 3 | 45 | 0.9801 | 0.8554 | 1.1174 | 1.0131
|  | 478 | 1 | 10 | 3 | 46 | 0.9376 | 0.7832 | 1.1119 | 0.9677
|  | 479 | 1 | 10 | 3 | 47 | 0.9097 | 0.7147 | 1.1138 | 0.9488
|  | 480 | 1 | 10 | 3 | 48 | 0.8669 | 0.6356 | 1.1087 | 0.9137
|  | 481 | 1 | 11 | 4 | 1 | 0.8333 | 0.5755 | 1.1133 | 0.8754
|  | 482 | 1 | 11 | 4 | 2 | 0.8086 | 0.5287 | 1.1222 | 0.8497
|  | 483 | 1 | 11 | 4 | 3 | 0.7868 | 0.5029 | 1.117 | 0.8127
|  | 484 | 1 | 11 | 4 | 4 | 0.7753 | 0.4866 | 1.1125 | 0.7844
|  | 485 | 1 | 11 | 4 | 5 | 0.7505 | 0.4795 | 1.0472 | 0.7553
|  | 486 | 1 | 11 | 4 | 6 | 0.7494 | 0.4659 | 1.1093 | 0.7504
|  | 487 | 1 | 11 | 4 | 7 | 0.7442 | 0.4592 | 1.1128 | 0.7439
|  | 488 | 1 | 11 | 4 | 8 | 0.7402 | 0.4639 | 1.1096 | 0.7373
|  | 489 | 1 | 11 | 4 | 9 | 0.7416 | 0.4747 | 1.0948 | 0.7415
|  | 490 | 1 | 11 | 4 | 10 | 0.7555 | 0.4715 | 1.1133 | 0.7664
|  | 491 | 1 | 11 | 4 | 11 | 0.7864 | 0.4995 | 1.1172 | 0.8118
|  | 492 | 1 | 11 | 4 | 12 | 0.8191 | 0.5374 | 1.1176 | 0.8612
|  | 493 | 1 | 11 | 4 | 13 | 0.8645 | 0.6473 | 1.0966 | 0.8973
|  | 494 | 1 | 11 | 4 | 14 | 0.9197 | 0.7688 | 1.0796 | 0.9387
|  | 495 | 1 | 11 | 4 | 15 | 0.9876 | 0.8523 | 1.0728 | 1.0361
|  | 496 | 1 | 11 | 4 | 16 | 1.0415 | 0.9059 | 1.0657 | 1.1231
|  | 497 | 1 | 11 | 4 | 17 | 1.0747 | 0.8995 | 1.0595 | 1.2074
|  | 498 | 1 | 11 | 4 | 18 | 1.0965 | 0.8963 | 1.0651 | 1.2631
|  | 499 | 1 | 11 | 4 | 19 | 1.1055 | 0.8887 | 1.0526 | 1.2938
|  | 500 | 1 | 11 | 4 | 20 | 1.111 | 0.8855 | 1.062 | 1.3079
|  | 501 | 1 | 11 | 4 | 21 | 1.111 | 0.8632 | 1.0656 | 1.3245
|  | 502 | 1 | 11 | 4 | 22 | 1.0991 | 0.835 | 1.0334 | 1.3386
|  | 503 | 1 | 11 | 4 | 23 | 1.0967 | 0.8252 | 1.0395 | 1.3404
|  | 504 | 1 | 11 | 4 | 24 | 1.0908 | 0.8019 | 1.0172 | 1.3577
|  | 505 | 1 | 11 | 4 | 25 | 1.091 | 0.8039 | 1.0415 | 1.3478
|  | 506 | 1 | 11 | 4 | 26 | 1.0894 | 0.7916 | 1.0464 | 1.3533
|  | 507 | 1 | 11 | 4 | 27 | 1.086 | 0.7804 | 1.0392 | 1.3525
|  | 508 | 1 | 11 | 4 | 28 | 1.0777 | 0.7605 | 1.0414 | 1.3425
|  | 509 | 1 | 11 | 4 | 29 | 1.0713 | 0.763 | 1.0395 | 1.327
|  | 510 | 1 | 11 | 4 | 30 | 1.0695 | 0.7403 | 1.0272 | 1.3283
|  | 511 | 1 | 11 | 4 | 31 | 1.0782 | 0.7477 | 1.0442 | 1.3371
|  | 512 | 1 | 11 | 4 | 32 | 1.0859 | 0.799 | 1.0446 | 1.3195
|  | 513 | 1 | 11 | 4 | 33 | 1.0898 | 0.81 | 1.0456 | 1.3228
|  | 514 | 1 | 11 | 4 | 34 | 1.0955 | 0.8599 | 1.0596 | 1.3006
|  | 515 | 1 | 11 | 4 | 35 | 1.0962 | 0.8803 | 1.07 | 1.2857
|  | 516 | 1 | 11 | 4 | 36 | 1.0981 | 0.9811 | 1.093 | 1.2099
|  | 517 | 1 | 11 | 4 | 37 | 1.0829 | 0.9808 | 1.0968 | 1.1753
|  | 518 | 1 | 11 | 4 | 38 | 1.0769 | 0.9812 | 1.1052 | 1.1603
|  | 519 | 1 | 11 | 4 | 39 | 1.0569 | 0.9626 | 1.1047 | 1.1276
|  | 520 | 1 | 11 | 4 | 40 | 1.0384 | 0.9273 | 1.1193 | 1.1026
|  | 521 | 1 | 11 | 4 | 41 | 1.0264 | 0.9143 | 1.1256 | 1.0763
|  | 522 | 1 | 11 | 4 | 42 | 1.0396 | 0.9426 | 1.1264 | 1.0843
|  | 523 | 1 | 11 | 4 | 43 | 1.039 | 0.9459 | 1.1303 | 1.0846
|  | 524 | 1 | 11 | 4 | 44 | 1.021 | 0.9429 | 1.1298 | 1.0496
|  | 525 | 1 | 11 | 4 | 45 | 0.9899 | 0.8662 | 1.1337 | 1.0354
|  | 526 | 1 | 11 | 4 | 46 | 0.9514 | 0.8113 | 1.1451 | 0.9863
|  | 527 | 1 | 11 | 4 | 47 | 0.9191 | 0.7249 | 1.1421 | 0.9721
|  | 528 | 1 | 11 | 4 | 48 | 0.8818 | 0.6593 | 1.1327 | 0.9313
|  | 529 | 1 | 12 | 5 | 1 | 0.8469 | 0.5751 | 1.13 | 0.9098
|  | 530 | 1 | 12 | 5 | 2 | 0.8185 | 0.5362 | 1.1243 | 0.8769
|  | 531 | 1 | 12 | 5 | 3 | 0.7962 | 0.5092 | 1.1312 | 0.8448
|  | 532 | 1 | 12 | 5 | 4 | 0.7772 | 0.4916 | 1.1135 | 0.8274
|  | 533 | 1 | 12 | 5 | 5 | 0.7665 | 0.4794 | 1.1101 | 0.8069
|  | 534 | 1 | 12 | 5 | 6 | 0.759 | 0.4674 | 1.1165 | 0.7971
|  | 535 | 1 | 12 | 5 | 7 | 0.7547 | 0.4653 | 1.1149 | 0.7933
|  | 536 | 1 | 12 | 5 | 8 | 0.7515 | 0.4665 | 1.1146 | 0.7912
|  | 537 | 1 | 12 | 5 | 9 | 0.7543 | 0.4718 | 1.1005 | 0.8
|  | 538 | 1 | 12 | 5 | 10 | 0.7624 | 0.471 | 1.0963 | 0.815
|  | 539 | 1 | 12 | 5 | 11 | 0.7885 | 0.5027 | 1.0947 | 0.8517
|  | 540 | 1 | 12 | 5 | 12 | 0.8271 | 0.5435 | 1.1153 | 0.8983
|  | 541 | 1 | 12 | 5 | 13 | 0.8797 | 0.6447 | 1.1211 | 0.9489
|  | 542 | 1 | 12 | 5 | 14 | 0.9353 | 0.7566 | 1.1281 | 0.9909
|  | 543 | 1 | 12 | 5 | 15 | 1.0043 | 0.8401 | 1.1165 | 1.0918
|  | 544 | 1 | 12 | 5 | 16 | 1.0618 | 0.9073 | 1.1132 | 1.1823
|  | 545 | 1 | 12 | 5 | 17 | 1.0974 | 0.8912 | 1.1138 | 1.2746
|  | 546 | 1 | 12 | 5 | 18 | 1.121 | 0.8951 | 1.1125 | 1.3241
|  | 547 | 1 | 12 | 5 | 19 | 1.133 | 0.8746 | 1.1106 | 1.3652
|  | 548 | 1 | 12 | 5 | 20 | 1.1347 | 0.8795 | 1.1085 | 1.3627
|  | 549 | 1 | 12 | 5 | 21 | 1.1301 | 0.8693 | 1.1049 | 1.3618
|  | 550 | 1 | 12 | 5 | 22 | 1.1265 | 0.8457 | 1.101 | 1.3718
|  | 551 | 1 | 12 | 5 | 23 | 1.1163 | 0.827 | 1.0543 | 1.3786
|  | 552 | 1 | 12 | 5 | 24 | 1.1127 | 0.8224 | 1.0532 | 1.3774
|  | 553 | 1 | 12 | 5 | 25 | 1.1097 | 0.8092 | 1.0644 | 1.3751
|  | 554 | 1 | 12 | 5 | 26 | 1.1103 | 0.8019 | 1.0768 | 1.3704
|  | 555 | 1 | 12 | 5 | 27 | 1.1058 | 0.7925 | 1.0667 | 1.3635
|  | 556 | 1 | 12 | 5 | 28 | 1.0967 | 0.7763 | 1.0596 | 1.3587
|  | 557 | 1 | 12 | 5 | 29 | 1.0917 | 0.7632 | 1.0578 | 1.3625
|  | 558 | 1 | 12 | 5 | 30 | 1.0922 | 0.753 | 1.0702 | 1.3713
|  | 559 | 1 | 12 | 5 | 31 | 1.0984 | 0.7664 | 1.0619 | 1.3811
|  | 560 | 1 | 12 | 5 | 32 | 1.1054 | 0.7909 | 1.0642 | 1.3798
|  | 561 | 1 | 12 | 5 | 33 | 1.1088 | 0.8105 | 1.0461 | 1.3705
|  | 562 | 1 | 12 | 5 | 34 | 1.1201 | 0.8453 | 1.0593 | 1.3644
|  | 563 | 1 | 12 | 5 | 35 | 1.1187 | 0.8861 | 1.0694 | 1.3264
|  | 564 | 1 | 12 | 5 | 36 | 1.115 | 0.9479 | 1.0685 | 1.2792
|  | 565 | 1 | 12 | 5 | 37 | 1.1028 | 0.9683 | 1.0807 | 1.2291
|  | 566 | 1 | 12 | 5 | 38 | 1.0914 | 0.9679 | 1.0978 | 1.1908
|  | 567 | 1 | 12 | 5 | 39 | 1.0649 | 0.9329 | 1.0901 | 1.1658
|  | 568 | 1 | 12 | 5 | 40 | 1.0448 | 0.8902 | 1.1122 | 1.1518
|  | 569 | 1 | 12 | 5 | 41 | 1.0335 | 0.875 | 1.1133 | 1.1382
|  | 570 | 1 | 12 | 5 | 42 | 1.0439 | 0.9125 | 1.1151 | 1.1285
|  | 571 | 1 | 12 | 5 | 43 | 1.0362 | 0.9342 | 1.1144 | 1.0996
|  | 572 | 1 | 12 | 5 | 44 | 1.0156 | 0.9394 | 1.1165 | 1.0503
|  | 573 | 1 | 12 | 5 | 45 | 0.9799 | 0.8777 | 1.1142 | 1.0147
|  | 574 | 1 | 12 | 5 | 46 | 0.9389 | 0.8156 | 1.1199 | 0.9685
|  | 575 | 1 | 12 | 5 | 47 | 0.9083 | 0.7283 | 1.1218 | 0.9626
|  | 576 | 1 | 12 | 5 | 48 | 0.8699 | 0.6564 | 1.1187 | 0.9256
|  | 577 | 1 | 13 | 6 | 1 | 0.836 | 0.5732 | 1.1145 | 0.9083
|  | 578 | 1 | 13 | 6 | 2 | 0.8119 | 0.5338 | 1.1207 | 0.8853
|  | 579 | 1 | 13 | 6 | 3 | 0.7912 | 0.5095 | 1.1192 | 0.854
|  | 580 | 1 | 13 | 6 | 4 | 0.7796 | 0.4943 | 1.1359 | 0.8328
|  | 581 | 1 | 13 | 6 | 5 | 0.7658 | 0.4876 | 1.1324 | 0.8157
|  | 582 | 1 | 13 | 6 | 6 | 0.7582 | 0.4803 | 1.1344 | 0.8036
|  | 583 | 1 | 13 | 6 | 7 | 0.7525 | 0.468 | 1.1392 | 0.7901
|  | 584 | 1 | 13 | 6 | 8 | 0.7491 | 0.4705 | 1.1337 | 0.7637
|  | 585 | 1 | 13 | 6 | 9 | 0.75 | 0.4735 | 1.1173 | 0.7773
|  | 586 | 1 | 13 | 6 | 10 | 0.7652 | 0.4818 | 1.1385 | 0.7848
|  | 587 | 1 | 13 | 6 | 11 | 0.7906 | 0.5042 | 1.1378 | 0.8212
|  | 588 | 1 | 13 | 6 | 12 | 0.8232 | 0.5453 | 1.1446 | 0.8674
|  | 589 | 1 | 13 | 6 | 13 | 0.8672 | 0.6522 | 1.1204 | 0.8935
|  | 590 | 1 | 13 | 6 | 14 | 0.9294 | 0.7484 | 1.1469 | 0.9451
|  | 591 | 1 | 13 | 6 | 15 | 0.9981 | 0.8402 | 1.1444 | 1.0296
|  | 592 | 1 | 13 | 6 | 16 | 1.0578 | 0.8749 | 1.1375 | 1.1341
|  | 593 | 1 | 13 | 6 | 17 | 1.0912 | 0.89 | 1.1317 | 1.2023
|  | 594 | 1 | 13 | 6 | 18 | 1.1142 | 0.8994 | 1.123 | 1.2491
|  | 595 | 1 | 13 | 6 | 19 | 1.128 | 0.9159 | 1.1193 | 1.2663
|  | 596 | 1 | 13 | 6 | 20 | 1.1277 | 0.9078 | 1.1079 | 1.27
|  | 597 | 1 | 13 | 6 | 21 | 1.1247 | 0.8924 | 1.1048 | 1.2672
|  | 598 | 1 | 13 | 6 | 22 | 1.1192 | 0.8818 | 1.093 | 1.2649
|  | 599 | 1 | 13 | 6 | 23 | 1.1183 | 0.8725 | 1.1108 | 1.2634
|  | 600 | 1 | 13 | 6 | 24 | 1.1127 | 0.8888 | 1.1067 | 1.2418
|  | 601 | 1 | 13 | 6 | 25 | 1.1051 | 0.8836 | 1.1056 | 1.229
|  | 602 | 1 | 13 | 6 | 26 | 1.094 | 0.8539 | 1.1012 | 1.2267
|  | 603 | 1 | 13 | 6 | 27 | 1.0912 | 0.8347 | 1.1129 | 1.2308
|  | 604 | 1 | 13 | 6 | 28 | 1.0786 | 0.8123 | 1.1111 | 1.2198
|  | 605 | 1 | 13 | 6 | 29 | 1.0711 | 0.7975 | 1.1063 | 1.2206
|  | 606 | 1 | 13 | 6 | 30 | 1.0666 | 0.7897 | 1.1096 | 1.2124
|  | 607 | 1 | 13 | 6 | 31 | 1.0734 | 0.7965 | 1.1116 | 1.2134
|  | 608 | 1 | 13 | 6 | 32 | 1.0739 | 0.8256 | 1.1064 | 1.1973
|  | 609 | 1 | 13 | 6 | 33 | 1.0755 | 0.8321 | 1.0985 | 1.1922
|  | 610 | 1 | 13 | 6 | 34 | 1.0779 | 0.8788 | 1.1027 | 1.1536
|  | 611 | 1 | 13 | 6 | 35 | 1.0719 | 0.9456 | 1.1019 | 1.0949
|  | 612 | 1 | 13 | 6 | 36 | 1.0667 | 1.0082 | 1.0985 | 1.0397
|  | 613 | 1 | 13 | 6 | 37 | 1.045 | 1.0064 | 1.0811 | 1.0021
|  | 614 | 1 | 13 | 6 | 38 | 1.035 | 0.9832 | 1.095 | 0.9891
|  | 615 | 1 | 13 | 6 | 39 | 1.0166 | 0.9968 | 1.1011 | 0.9416
|  | 616 | 1 | 13 | 6 | 40 | 0.994 | 0.9497 | 1.1008 | 0.9168
|  | 617 | 1 | 13 | 6 | 41 | 0.9829 | 0.9607 | 1.1022 | 0.8826
|  | 618 | 1 | 13 | 6 | 42 | 0.9943 | 0.9855 | 1.0984 | 0.897
|  | 619 | 1 | 13 | 6 | 43 | 0.9942 | 0.97 | 1.0986 | 0.9244
|  | 620 | 1 | 13 | 6 | 44 | 0.9762 | 0.964 | 1.1013 | 0.8896
|  | 621 | 1 | 13 | 6 | 45 | 0.9455 | 0.88 | 1.0976 | 0.8911
|  | 622 | 1 | 13 | 6 | 46 | 0.9067 | 0.8003 | 1.0984 | 0.8737
|  | 623 | 1 | 13 | 6 | 47 | 0.8843 | 0.7444 | 1.1031 | 0.868
|  | 624 | 1 | 13 | 6 | 48 | 0.848 | 0.6814 | 1.1074 | 0.8337
|  | 625 | 1 | 14 | 7 | 1 | 0.8163 | 0.6196 | 1.1107 | 0.8041
|  | 626 | 1 | 14 | 7 | 2 | 0.7884 | 0.5866 | 1.1136 | 0.7638
|  | 627 | 1 | 14 | 7 | 3 | 0.767 | 0.5408 | 1.1136 | 0.7461
|  | 628 | 1 | 14 | 7 | 4 | 0.7495 | 0.5223 | 1.1094 | 0.7271
|  | 629 | 1 | 14 | 7 | 5 | 0.732 | 0.4994 | 1.0949 | 0.7178
|  | 630 | 1 | 14 | 7 | 6 | 0.7176 | 0.4883 | 1.089 | 0.6951
|  | 631 | 1 | 14 | 7 | 7 | 0.7142 | 0.4761 | 1.0949 | 0.6895
|  | 632 | 1 | 14 | 7 | 8 | 0.7116 | 0.4778 | 1.0949 | 0.6826
|  | 633 | 1 | 14 | 7 | 9 | 0.708 | 0.4689 | 1.0769 | 0.6819
|  | 634 | 1 | 14 | 7 | 10 | 0.7183 | 0.4719 | 1.0921 | 0.688
|  | 635 | 1 | 14 | 7 | 11 | 0.7394 | 0.4831 | 1.1001 | 0.7197
|  | 636 | 1 | 14 | 7 | 12 | 0.7617 | 0.4924 | 1.102 | 0.7511
|  | 637 | 1 | 14 | 7 | 13 | 0.7778 | 0.5047 | 1.0768 | 0.7855
|  | 638 | 1 | 14 | 7 | 14 | 0.8045 | 0.5429 | 1.0965 | 0.8088
|  | 639 | 1 | 14 | 7 | 15 | 0.8432 | 0.5914 | 1.1062 | 0.8533
|  | 640 | 1 | 14 | 7 | 16 | 0.8849 | 0.6649 | 1.1091 | 0.8902
|  | 641 | 1 | 14 | 7 | 17 | 0.9306 | 0.7413 | 1.1262 | 0.9332
|  | 642 | 1 | 14 | 7 | 18 | 0.9689 | 0.8136 | 1.1252 | 0.9725
|  | 643 | 1 | 14 | 7 | 19 | 1.0014 | 0.8841 | 1.1337 | 0.9857
|  | 644 | 1 | 14 | 7 | 20 | 1.0169 | 0.9262 | 1.1423 | 0.9844
|  | 645 | 1 | 14 | 7 | 21 | 1.0226 | 0.9268 | 1.1516 | 0.9958
|  | 646 | 1 | 14 | 7 | 22 | 1.0139 | 0.9185 | 1.1399 | 0.9884
|  | 647 | 1 | 14 | 7 | 23 | 1.0063 | 0.8827 | 1.1318 | 1.0096
|  | 648 | 1 | 14 | 7 | 24 | 0.9978 | 0.8561 | 1.1221 | 1.0146
|  | 649 | 1 | 14 | 7 | 25 | 0.9867 | 0.8367 | 1.1218 | 1.002
|  | 650 | 1 | 14 | 7 | 26 | 0.9777 | 0.8155 | 1.1287 | 0.9999
|  | 651 | 1 | 14 | 7 | 27 | 0.9672 | 0.7937 | 1.1213 | 0.994
|  | 652 | 1 | 14 | 7 | 28 | 0.9514 | 0.7737 | 1.1188 | 0.9739
|  | 653 | 1 | 14 | 7 | 29 | 0.9431 | 0.7487 | 1.1165 | 0.9728
|  | 654 | 1 | 14 | 7 | 30 | 0.9421 | 0.7359 | 1.1204 | 0.9713
|  | 655 | 1 | 14 | 7 | 31 | 0.9505 | 0.7344 | 1.1221 | 0.9863
|  | 656 | 1 | 14 | 7 | 32 | 0.9579 | 0.7404 | 1.1236 | 0.9922
|  | 657 | 1 | 14 | 7 | 33 | 0.9635 | 0.7637 | 1.111 | 1.0039
|  | 658 | 1 | 14 | 7 | 34 | 0.9768 | 0.8022 | 1.1196 | 1.0004
|  | 659 | 1 | 14 | 7 | 35 | 0.9889 | 0.8559 | 1.1244 | 0.9799
|  | 660 | 1 | 14 | 7 | 36 | 0.9931 | 0.9177 | 1.1196 | 0.9419
|  | 661 | 1 | 14 | 7 | 37 | 0.978 | 0.9325 | 1.1038 | 0.9109
|  | 662 | 1 | 14 | 7 | 38 | 0.9697 | 0.9385 | 1.1127 | 0.8888
|  | 663 | 1 | 14 | 7 | 39 | 0.9521 | 0.9129 | 1.1072 | 0.8694
|  | 664 | 1 | 14 | 7 | 40 | 0.9333 | 0.8824 | 1.1027 | 0.8506
|  | 665 | 1 | 14 | 7 | 41 | 0.9197 | 0.8421 | 1.1071 | 0.8511
|  | 666 | 1 | 14 | 7 | 42 | 0.9316 | 0.8368 | 1.103 | 0.8795
|  | 667 | 1 | 14 | 7 | 43 | 0.9374 | 0.8754 | 1.1007 | 0.8719
|  | 668 | 1 | 14 | 7 | 44 | 0.932 | 0.8867 | 1.1042 | 0.852
|  | 669 | 1 | 14 | 7 | 45 | 0.9103 | 0.8477 | 1.1049 | 0.8293
|  | 670 | 1 | 14 | 7 | 46 | 0.882 | 0.7918 | 1.1022 | 0.8072
|  | 671 | 1 | 14 | 7 | 47 | 0.8685 | 0.7565 | 1.1053 | 0.7947
|  | 672 | 1 | 14 | 7 | 48 | 0.8332 | 0.6787 | 1.1047 | 0.778
|  | 673 | 1 | 15 | 1 | 1 | 0.7955 | 0.6197 | 1.0986 | 0.7444
|  | 674 | 1 | 15 | 1 | 2 | 0.7702 | 0.5735 | 1.1023 | 0.719
|  | 675 | 1 | 15 | 1 | 3 | 0.7474 | 0.5411 | 1.1045 | 0.6955
|  | 676 | 1 | 15 | 1 | 4 | 0.7299 | 0.5185 | 1.1068 | 0.6747
|  | 677 | 1 | 15 | 1 | 5 | 0.7181 | 0.5012 | 1.1041 | 0.6585
|  | 678 | 1 | 15 | 1 | 6 | 0.706 | 0.493 | 1.0994 | 0.6394
|  | 679 | 1 | 15 | 1 | 7 | 0.7 | 0.4914 | 1.102 | 0.6276
|  | 680 | 1 | 15 | 1 | 8 | 0.6952 | 0.4762 | 1.0994 | 0.6322
|  | 681 | 1 | 15 | 1 | 9 | 0.6944 | 0.4776 | 1.0878 | 0.6328
|  | 682 | 1 | 15 | 1 | 10 | 0.7042 | 0.4943 | 1.1007 | 0.6249
|  | 683 | 1 | 15 | 1 | 11 | 0.7215 | 0.5067 | 1.0973 | 0.6453
|  | 684 | 1 | 15 | 1 | 12 | 0.7378 | 0.4962 | 1.0986 | 0.6826
|  | 685 | 1 | 15 | 1 | 13 | 0.7543 | 0.4899 | 1.0939 | 0.724
|  | 686 | 1 | 15 | 1 | 14 | 0.7713 | 0.5194 | 1.1057 | 0.7309
|  | 687 | 1 | 15 | 1 | 15 | 0.7998 | 0.565 | 1.1044 | 0.7571
|  | 688 | 1 | 15 | 1 | 16 | 0.835 | 0.6302 | 1.099 | 0.7865
|  | 689 | 1 | 15 | 1 | 17 | 0.8644 | 0.7018 | 1.0598 | 0.8245
|  | 690 | 1 | 15 | 1 | 18 | 0.8997 | 0.776 | 1.0417 | 0.8656
|  | 691 | 1 | 15 | 1 | 19 | 0.9298 | 0.8372 | 1.0233 | 0.8983
|  | 692 | 1 | 15 | 1 | 20 | 0.9503 | 0.8744 | 1.0054 | 0.9216
|  | 693 | 1 | 15 | 1 | 21 | 0.963 | 0.8935 | 1.0212 | 0.9277
|  | 694 | 1 | 15 | 1 | 22 | 0.9592 | 0.893 | 1.0204 | 0.9225
|  | 695 | 1 | 15 | 1 | 23 | 0.9557 | 0.8804 | 1.0265 | 0.9238
|  | 696 | 1 | 15 | 1 | 24 | 0.9507 | 0.869 | 1.0294 | 0.9213
|  | 697 | 1 | 15 | 1 | 25 | 0.9531 | 0.865 | 1.0649 | 0.9179
|  | 698 | 1 | 15 | 1 | 26 | 0.9472 | 0.8444 | 1.0749 | 0.912
|  | 699 | 1 | 15 | 1 | 27 | 0.9425 | 0.8353 | 1.0773 | 0.9022
|  | 700 | 1 | 15 | 1 | 28 | 0.9292 | 0.8029 | 1.0793 | 0.8927
|  | 701 | 1 | 15 | 1 | 29 | 0.9234 | 0.7736 | 1.0793 | 0.8935
|  | 702 | 1 | 15 | 1 | 30 | 0.9223 | 0.762 | 1.0776 | 0.8964
|  | 703 | 1 | 15 | 1 | 31 | 0.9297 | 0.7511 | 1.0857 | 0.917
|  | 704 | 1 | 15 | 1 | 32 | 0.9445 | 0.7533 | 1.0935 | 0.939
|  | 705 | 1 | 15 | 1 | 33 | 0.9544 | 0.7666 | 1.0806 | 0.9475
|  | 706 | 1 | 15 | 1 | 34 | 0.9712 | 0.8011 | 1.092 | 0.9542
|  | 707 | 1 | 15 | 1 | 35 | 0.9876 | 0.8644 | 1.086 | 0.9436
|  | 708 | 1 | 15 | 1 | 36 | 0.9962 | 0.9415 | 1.0796 | 0.9111
|  | 709 | 1 | 15 | 1 | 37 | 0.9877 | 0.9606 | 1.0619 | 0.8966
|  | 710 | 1 | 15 | 1 | 38 | 0.9829 | 0.9767 | 1.0752 | 0.8769
|  | 711 | 1 | 15 | 1 | 39 | 0.9691 | 0.9477 | 1.075 | 0.8659
|  | 712 | 1 | 15 | 1 | 40 | 0.9508 | 0.9371 | 1.0773 | 0.8281
|  | 713 | 1 | 15 | 1 | 41 | 0.9409 | 0.8987 | 1.0909 | 0.8384
|  | 714 | 1 | 15 | 1 | 42 | 0.9536 | 0.8937 | 1.0945 | 0.8618
|  | 715 | 1 | 15 | 1 | 43 | 0.9672 | 0.9406 | 1.0795 | 0.8639
|  | 716 | 1 | 15 | 1 | 44 | 0.9567 | 0.9558 | 1.0693 | 0.8326
|  | 717 | 1 | 15 | 1 | 45 | 0.9242 | 0.8883 | 1.0657 | 0.8124
|  | 718 | 1 | 15 | 1 | 46 | 0.8852 | 0.817 | 1.0566 | 0.7805
|  | 719 | 1 | 15 | 1 | 47 | 0.8609 | 0.7548 | 1.0695 | 0.7666
|  | 720 | 1 | 15 | 1 | 48 | 0.8249 | 0.678 | 1.0745 | 0.7442
|  | 721 | 1 | 16 | 2 | 1 | 0.7959 | 0.6217 | 1.075 | 0.7172
|  | 722 | 1 | 16 | 2 | 2 | 0.7739 | 0.5762 | 1.0755 | 0.7024
|  | 723 | 1 | 16 | 2 | 3 | 0.7513 | 0.5453 | 1.0706 | 0.6792
|  | 724 | 1 | 16 | 2 | 4 | 0.7386 | 0.5263 | 1.08 | 0.6623
|  | 725 | 1 | 16 | 2 | 5 | 0.7313 | 0.5098 | 1.0872 | 0.6561
|  | 726 | 1 | 16 | 2 | 6 | 0.7228 | 0.4937 | 1.0884 | 0.6523
|  | 727 | 1 | 16 | 2 | 7 | 0.7198 | 0.4919 | 1.0882 | 0.6486
|  | 728 | 1 | 16 | 2 | 8 | 0.7207 | 0.4948 | 1.089 | 0.6454
|  | 729 | 1 | 16 | 2 | 9 | 0.7256 | 0.4986 | 1.0733 | 0.6561
|  | 730 | 1 | 16 | 2 | 10 | 0.7402 | 0.498 | 1.0864 | 0.6831
|  | 731 | 1 | 16 | 2 | 11 | 0.7662 | 0.5427 | 1.0868 | 0.7143
|  | 732 | 1 | 16 | 2 | 12 | 0.8073 | 0.5897 | 1.0873 | 0.7677
|  | 733 | 1 | 16 | 2 | 13 | 0.8654 | 0.7227 | 1.0736 | 0.8112
|  | 734 | 1 | 16 | 2 | 14 | 0.9337 | 0.8508 | 1.0781 | 0.8653
|  | 735 | 1 | 16 | 2 | 15 | 1.0048 | 0.9185 | 1.0625 | 0.9859
|  | 736 | 1 | 16 | 2 | 16 | 1.064 | 1.0319 | 1.0567 | 1.03
|  | 737 | 1 | 16 | 2 | 17 | 1.0968 | 1.0081 | 1.0541 | 1.1184
|  | 738 | 1 | 16 | 2 | 18 | 1.1134 | 0.9746 | 1.0559 | 1.1911
|  | 739 | 1 | 16 | 2 | 19 | 1.123 | 0.9606 | 1.058 | 1.2266
|  | 740 | 1 | 16 | 2 | 20 | 1.1248 | 0.9355 | 1.0615 | 1.2515
|  | 741 | 1 | 16 | 2 | 21 | 1.1222 | 0.9106 | 1.0619 | 1.2692
|  | 742 | 1 | 16 | 2 | 22 | 1.1163 | 0.8932 | 1.0573 | 1.2751
|  | 743 | 1 | 16 | 2 | 23 | 1.1111 | 0.87 | 1.0564 | 1.2799
|  | 744 | 1 | 16 | 2 | 24 | 1.1099 | 0.8744 | 1.0649 | 1.2656
|  | 745 | 1 | 16 | 2 | 25 | 1.1044 | 0.8667 | 1.0743 | 1.2591
|  | 746 | 1 | 16 | 2 | 26 | 1.0985 | 0.8586 | 1.0681 | 1.255
|  | 747 | 1 | 16 | 2 | 27 | 1.0953 | 0.8472 | 1.057 | 1.263
|  | 748 | 1 | 16 | 2 | 28 | 1.0865 | 0.8314 | 1.0561 | 1.2534
|  | 749 | 1 | 16 | 2 | 29 | 1.0791 | 0.8156 | 1.0543 | 1.2466
|  | 750 | 1 | 16 | 2 | 30 | 1.081 | 0.7935 | 1.0634 | 1.2668
|  | 751 | 1 | 16 | 2 | 31 | 1.0856 | 0.8089 | 1.0692 | 1.2648
|  | 752 | 1 | 16 | 2 | 32 | 1.0891 | 0.8139 | 1.0529 | 1.276
|  | 753 | 1 | 16 | 2 | 33 | 1.0907 | 0.8527 | 1.0273 | 1.2675
|  | 754 | 1 | 16 | 2 | 34 | 1.0874 | 0.8449 | 0.9931 | 1.2862
|  | 755 | 1 | 16 | 2 | 35 | 1.0822 | 0.9215 | 0.9853 | 1.2287
|  | 756 | 1 | 16 | 2 | 36 | 1.0816 | 0.9806 | 0.9985 | 1.1865
|  | 757 | 1 | 16 | 2 | 37 | 1.066 | 1.0051 | 1.0056 | 1.1217
|  | 758 | 1 | 16 | 2 | 38 | 1.0581 | 1.0018 | 1.0234 | 1.0988
|  | 759 | 1 | 16 | 2 | 39 | 1.0288 | 0.9674 | 1.026 | 1.0549
|  | 760 | 1 | 16 | 2 | 40 | 1.0111 | 0.9383 | 1.0304 | 1.0338
|  | 761 | 1 | 16 | 2 | 41 | 1.0019 | 0.8744 | 1.0247 | 1.058
|  | 762 | 1 | 16 | 2 | 42 | 1.0122 | 0.8746 | 1.0265 | 1.0816
|  | 763 | 1 | 16 | 2 | 43 | 1.0189 | 0.9157 | 1.0258 | 1.0764
|  | 764 | 1 | 16 | 2 | 44 | 1.0057 | 0.937 | 1.0136 | 1.0349
|  | 765 | 1 | 16 | 2 | 45 | 0.9749 | 0.8801 | 1.013 | 1.0054
|  | 766 | 1 | 16 | 2 | 46 | 0.9313 | 0.8091 | 1.0163 | 0.9657
|  | 767 | 1 | 16 | 2 | 47 | 0.8974 | 0.734 | 1.0217 | 0.9471
|  | 768 | 1 | 16 | 2 | 48 | 0.8546 | 0.6512 | 1.0238 | 0.9096
|  | 769 | 1 | 17 | 3 | 1 | 0.8194 | 0.5841 | 1.0177 | 0.8799
|  | 770 | 1 | 17 | 3 | 2 | 0.7954 | 0.5373 | 1.0204 | 0.864
|  | 771 | 1 | 17 | 3 | 3 | 0.7738 | 0.5103 | 1.0246 | 0.837
|  | 772 | 1 | 17 | 3 | 4 | 0.7561 | 0.4941 | 1.0042 | 0.8124
|  | 773 | 1 | 17 | 3 | 5 | 0.7426 | 0.4831 | 0.9929 | 0.7884
|  | 774 | 1 | 17 | 3 | 6 | 0.7329 | 0.4771 | 0.9879 | 0.769
|  | 775 | 1 | 17 | 3 | 7 | 0.7236 | 0.4702 | 0.9765 | 0.7595
|  | 776 | 1 | 17 | 3 | 8 | 0.7193 | 0.4716 | 0.9706 | 0.7491
|  | 777 | 1 | 17 | 3 | 9 | 0.7171 | 0.484 | 0.9468 | 0.7463
|  | 778 | 1 | 17 | 3 | 10 | 0.7323 | 0.4884 | 0.9584 | 0.7851
|  | 779 | 1 | 17 | 3 | 11 | 0.7618 | 0.5228 | 0.9555 | 0.8286
|  | 780 | 1 | 17 | 3 | 12 | 0.7985 | 0.5781 | 0.9543 | 0.8731
|  | 781 | 1 | 17 | 3 | 13 | 0.8545 | 0.7177 | 0.935 | 0.8958
|  | 782 | 1 | 17 | 3 | 14 | 0.9206 | 0.8431 | 0.9303 | 0.9383
|  | 783 | 1 | 17 | 3 | 15 | 0.9951 | 0.9299 | 0.9223 | 1.0446
|  | 784 | 1 | 17 | 3 | 16 | 1.0479 | 0.9936 | 0.9227 | 1.1252
|  | 785 | 1 | 17 | 3 | 17 | 1.075 | 0.9629 | 0.9195 | 1.2165
|  | 786 | 1 | 17 | 3 | 18 | 1.0893 | 0.9297 | 0.9211 | 1.2753
|  | 787 | 1 | 17 | 3 | 19 | 1.0951 | 0.8959 | 0.9212 | 1.316
|  | 788 | 1 | 17 | 3 | 20 | 1.0946 | 0.8826 | 0.9209 | 1.329
|  | 789 | 1 | 17 | 3 | 21 | 1.09 | 0.8546 | 0.9217 | 1.3412
|  | 790 | 1 | 17 | 3 | 22 | 1.088 | 0.8248 | 0.9278 | 1.356
|  | 791 | 1 | 17 | 3 | 23 | 1.0867 | 0.8015 | 0.9255 | 1.3669
|  | 792 | 1 | 17 | 3 | 24 | 1.0867 | 0.8049 | 0.9289 | 1.3632
|  | 793 | 1 | 17 | 3 | 25 | 1.0812 | 0.7861 | 0.9285 | 1.3683
|  | 794 | 1 | 17 | 3 | 26 | 1.0786 | 0.7788 | 0.931 | 1.3668
|  | 795 | 1 | 17 | 3 | 27 | 1.0766 | 0.7774 | 0.913 | 1.3771
|  | 796 | 1 | 17 | 3 | 28 | 1.0658 | 0.7637 | 0.8996 | 1.3683
|  | 797 | 1 | 17 | 3 | 29 | 1.0706 | 0.7485 | 0.9337 | 1.3656
|  | 798 | 1 | 17 | 3 | 30 | 1.0676 | 0.7307 | 0.9289 | 1.3744
|  | 799 | 1 | 17 | 3 | 31 | 1.069 | 0.7516 | 0.9114 | 1.3702
|  | 800 | 1 | 17 | 3 | 32 | 1.0794 | 0.7701 | 0.9282 | 1.3722
|  | 801 | 1 | 17 | 3 | 33 | 1.0834 | 0.7762 | 0.9249 | 1.3781
|  | 802 | 1 | 17 | 3 | 34 | 1.0904 | 0.842 | 0.9529 | 1.34
|  | 803 | 1 | 17 | 3 | 35 | 1.0892 | 0.8782 | 0.966 | 1.3143
|  | 804 | 1 | 17 | 3 | 36 | 1.0891 | 0.9385 | 0.9737 | 1.2692
|  | 805 | 1 | 17 | 3 | 37 | 1.0723 | 0.9709 | 0.9728 | 1.2098
|  | 806 | 1 | 17 | 3 | 38 | 1.0643 | 0.9548 | 0.9854 | 1.1977
|  | 807 | 1 | 17 | 3 | 39 | 1.0381 | 0.937 | 0.9934 | 1.1467
|  | 808 | 1 | 17 | 3 | 40 | 1.015 | 0.9026 | 0.9908 | 1.1205
|  | 809 | 1 | 17 | 3 | 41 | 1.0012 | 0.8421 | 0.9894 | 1.1386
|  | 810 | 1 | 17 | 3 | 42 | 1.0179 | 0.8436 | 0.9973 | 1.1683
|  | 811 | 1 | 17 | 3 | 43 | 1.0265 | 0.9036 | 1.0325 | 1.1363
|  | 812 | 1 | 17 | 3 | 44 | 1.0261 | 0.9383 | 1.0624 | 1.0963
|  | 813 | 1 | 17 | 3 | 45 | 0.994 | 0.8857 | 1.0679 | 1.0525
|  | 814 | 1 | 17 | 3 | 46 | 0.9482 | 0.8126 | 1.0667 | 0.9981
|  | 815 | 1 | 17 | 3 | 47 | 0.9153 | 0.7386 | 1.0671 | 0.9771
|  | 816 | 1 | 17 | 3 | 48 | 0.8739 | 0.6541 | 1.071 | 0.9452
|  | 817 | 1 | 18 | 4 | 1 | 0.8393 | 0.5823 | 1.0688 | 0.9158
|  | 818 | 1 | 18 | 4 | 2 | 0.8121 | 0.5412 | 1.0686 | 0.8855
|  | 819 | 1 | 18 | 4 | 3 | 0.7912 | 0.5141 | 1.0762 | 0.8575
|  | 820 | 1 | 18 | 4 | 4 | 0.7753 | 0.494 | 1.0791 | 0.8326
|  | 821 | 1 | 18 | 4 | 5 | 0.7613 | 0.4818 | 1.0756 | 0.8095
|  | 822 | 1 | 18 | 4 | 6 | 0.7523 | 0.4714 | 1.0763 | 0.7946
|  | 823 | 1 | 18 | 4 | 7 | 0.748 | 0.4685 | 1.0989 | 0.7871
|  | 824 | 1 | 18 | 4 | 8 | 0.7462 | 0.4727 | 1.1026 | 0.776
|  | 825 | 1 | 18 | 4 | 9 | 0.7504 | 0.4792 | 1.0984 | 0.7817
|  | 826 | 1 | 18 | 4 | 10 | 0.7622 | 0.4835 | 1.098 | 0.8011
|  | 827 | 1 | 18 | 4 | 11 | 0.7904 | 0.5149 | 1.0783 | 0.836
|  | 828 | 1 | 18 | 4 | 12 | 0.8314 | 0.5679 | 1.0822 | 0.8838
|  | 829 | 1 | 18 | 4 | 13 | 0.8878 | 0.6934 | 1.0688 | 0.93
|  | 830 | 1 | 18 | 4 | 14 | 0.9538 | 0.8265 | 1.0753 | 0.9766
|  | 831 | 1 | 18 | 4 | 15 | 1.0327 | 0.9297 | 1.0716 | 1.0763
|  | 832 | 1 | 18 | 4 | 16 | 1.0869 | 0.9624 | 1.0571 | 1.1787
|  | 833 | 1 | 18 | 4 | 17 | 1.1208 | 0.9551 | 1.0714 | 1.2583
|  | 834 | 1 | 18 | 4 | 18 | 1.1377 | 0.9228 | 1.0786 | 1.3211
|  | 835 | 1 | 18 | 4 | 19 | 1.1402 | 0.893 | 1.0774 | 1.3503
|  | 836 | 1 | 18 | 4 | 20 | 1.1343 | 0.8841 | 1.0721 | 1.348
|  | 837 | 1 | 18 | 4 | 21 | 1.1299 | 0.8466 | 1.0728 | 1.368
|  | 838 | 1 | 18 | 4 | 22 | 1.1264 | 0.8261 | 1.0646 | 1.3793
|  | 839 | 1 | 18 | 4 | 23 | 1.1274 | 0.8127 | 1.0753 | 1.3805
|  | 840 | 1 | 18 | 4 | 24 | 1.1311 | 0.7973 | 1.0839 | 1.3911
|  | 841 | 1 | 18 | 4 | 25 | 1.123 | 0.7946 | 1.0856 | 1.3727
|  | 842 | 1 | 18 | 4 | 26 | 1.1177 | 0.7969 | 1.0762 | 1.3625
|  | 843 | 1 | 18 | 4 | 27 | 1.1177 | 0.806 | 1.0795 | 1.3593
|  | 844 | 1 | 18 | 4 | 28 | 1.111 | 0.776 | 1.0777 | 1.3651
|  | 845 | 1 | 18 | 4 | 29 | 1.1076 | 0.7811 | 1.0858 | 1.3487
|  | 846 | 1 | 18 | 4 | 30 | 1.1061 | 0.7673 | 1.0793 | 1.3523
|  | 847 | 1 | 18 | 4 | 31 | 1.1085 | 0.7775 | 1.0705 | 1.3498
|  | 848 | 1 | 18 | 4 | 32 | 1.1144 | 0.7978 | 1.0583 | 1.3517
|  | 849 | 1 | 18 | 4 | 33 | 1.1103 | 0.8261 | 1.0359 | 1.3292
|  | 850 | 1 | 18 | 4 | 34 | 1.1156 | 0.8681 | 1.0575 | 1.3022
|  | 851 | 1 | 18 | 4 | 35 | 1.1076 | 0.9214 | 1.0595 | 1.2498
|  | 852 | 1 | 18 | 4 | 36 | 1.1052 | 0.9819 | 1.0706 | 1.1941
|  | 853 | 1 | 18 | 4 | 37 | 1.0868 | 0.99 | 1.0535 | 1.1475
|  | 854 | 1 | 18 | 4 | 38 | 1.0805 | 1.0061 | 1.0862 | 1.1132
|  | 855 | 1 | 18 | 4 | 39 | 1.0522 | 0.9601 | 1.0892 | 1.0825
|  | 856 | 1 | 18 | 4 | 40 | 1.0308 | 0.9362 | 1.0834 | 1.0595
|  | 857 | 1 | 18 | 4 | 41 | 1.0201 | 0.8693 | 1.0766 | 1.0807
|  | 858 | 1 | 18 | 4 | 42 | 1.0325 | 0.8821 | 1.0775 | 1.1024
|  | 859 | 1 | 18 | 4 | 43 | 1.0418 | 0.9255 | 1.0883 | 1.0889
|  | 860 | 1 | 18 | 4 | 44 | 1.0361 | 0.946 | 1.084 | 1.0599
|  | 861 | 1 | 18 | 4 | 45 | 1.0044 | 0.8922 | 1.0882 | 1.0226
|  | 862 | 1 | 18 | 4 | 46 | 0.96 | 0.8113 | 1.0869 | 0.9838
|  | 863 | 1 | 18 | 4 | 47 | 0.9277 | 0.7409 | 1.095 | 0.9598
|  | 864 | 1 | 18 | 4 | 48 | 0.8849 | 0.6576 | 1.0967 | 0.9279
|  | 865 | 1 | 19 | 5 | 1 | 0.8505 | 0.5867 | 1.1049 | 0.8997
|  | 866 | 1 | 19 | 5 | 2 | 0.8219 | 0.5401 | 1.1003 | 0.8754
|  | 867 | 1 | 19 | 5 | 3 | 0.7967 | 0.5212 | 1.0895 | 0.8336
|  | 868 | 1 | 19 | 5 | 4 | 0.7784 | 0.5008 | 1.0817 | 0.8076
|  | 869 | 1 | 19 | 5 | 5 | 0.7655 | 0.4952 | 1.0809 | 0.7811
|  | 870 | 1 | 19 | 5 | 6 | 0.7559 | 0.4891 | 1.0765 | 0.7633
|  | 871 | 1 | 19 | 5 | 7 | 0.7522 | 0.4907 | 1.0684 | 0.755
|  | 872 | 1 | 19 | 5 | 8 | 0.749 | 0.4899 | 1.0626 | 0.7495
|  | 873 | 1 | 19 | 5 | 9 | 0.756 | 0.4935 | 1.08 | 0.7535
|  | 874 | 1 | 19 | 5 | 10 | 0.7652 | 0.5078 | 1.0777 | 0.7621
|  | 875 | 1 | 19 | 5 | 11 | 0.7942 | 0.527 | 1.0723 | 0.8132
|  | 876 | 1 | 19 | 5 | 12 | 0.8341 | 0.5759 | 1.0741 | 0.8642
|  | 877 | 1 | 19 | 5 | 13 | 0.8938 | 0.6999 | 1.08 | 0.9098
|  | 878 | 1 | 19 | 5 | 14 | 0.9531 | 0.8224 | 1.0471 | 0.9666
|  | 879 | 1 | 19 | 5 | 15 | 1.0318 | 0.9212 | 1.0501 | 1.0643
|  | 880 | 1 | 19 | 5 | 16 | 1.09 | 0.9798 | 1.0442 | 1.1494
|  | 881 | 1 | 19 | 5 | 17 | 1.1212 | 0.9536 | 1.0546 | 1.2411
|  | 882 | 1 | 19 | 5 | 18 | 1.1339 | 0.9385 | 1.0606 | 1.2927
|  | 883 | 1 | 19 | 5 | 19 | 1.1361 | 0.9208 | 1.0543 | 1.3141
|  | 884 | 1 | 19 | 5 | 20 | 1.1311 | 0.912 | 1.0427 | 1.3216
|  | 885 | 1 | 19 | 5 | 21 | 1.1277 | 0.8783 | 1.0433 | 1.3417
|  | 886 | 1 | 19 | 5 | 22 | 1.121 | 0.8654 | 1.0103 | 1.353
|  | 887 | 1 | 19 | 5 | 23 | 1.1196 | 0.8639 | 1.0043 | 1.3365
|  | 888 | 1 | 19 | 5 | 24 | 1.1161 | 0.8433 | 1.0053 | 1.3514
|  | 889 | 1 | 19 | 5 | 25 | 1.1138 | 0.8385 | 1.0176 | 1.336
|  | 890 | 1 | 19 | 5 | 26 | 1.1146 | 0.846 | 1.0281 | 1.3185
|  | 891 | 1 | 19 | 5 | 27 | 1.116 | 0.838 | 1.03 | 1.3251
|  | 892 | 1 | 19 | 5 | 28 | 1.1061 | 0.8164 | 1.0229 | 1.3249
|  | 893 | 1 | 19 | 5 | 29 | 1.1016 | 0.8023 | 1.027 | 1.3238
|  | 894 | 1 | 19 | 5 | 30 | 1.102 | 0.7827 | 1.0328 | 1.3287
|  | 895 | 1 | 19 | 5 | 31 | 1.1079 | 0.7995 | 1.022 | 1.3262
|  | 896 | 1 | 19 | 5 | 32 | 1.1179 | 0.8312 | 1.0198 | 1.3198
|  | 897 | 1 | 19 | 5 | 33 | 1.1159 | 0.8465 | 1.0117 | 1.3139
|  | 898 | 1 | 19 | 5 | 34 | 1.1134 | 0.8797 | 1.0067 | 1.2941
|  | 899 | 1 | 19 | 5 | 35 | 1.1043 | 0.917 | 1.0081 | 1.2578
|  | 900 | 1 | 19 | 5 | 36 | 1.0953 | 0.9814 | 1.003 | 1.2026
|  | 901 | 1 | 19 | 5 | 37 | 1.0808 | 1.0224 | 1.0005 | 1.1361
|  | 902 | 1 | 19 | 5 | 38 | 1.0721 | 1.0155 | 1.0123 | 1.1172
|  | 903 | 1 | 19 | 5 | 39 | 1.052 | 0.9894 | 1.0211 | 1.0809
|  | 904 | 1 | 19 | 5 | 40 | 1.0338 | 0.9572 | 1.0252 | 1.0554
|  | 905 | 1 | 19 | 5 | 41 | 1.0232 | 0.8963 | 1.0334 | 1.0775
|  | 906 | 1 | 19 | 5 | 42 | 1.0406 | 0.9265 | 1.0342 | 1.1108
|  | 907 | 1 | 19 | 5 | 43 | 1.0426 | 0.9331 | 1.0423 | 1.0998
|  | 908 | 1 | 19 | 5 | 44 | 1.0284 | 0.9405 | 1.0378 | 1.0609
|  | 909 | 1 | 19 | 5 | 45 | 1.0004 | 0.9024 | 1.072 | 1.0141
|  | 910 | 1 | 19 | 5 | 46 | 0.9595 | 0.828 | 1.0856 | 0.9735
|  | 911 | 1 | 19 | 5 | 47 | 0.9281 | 0.7635 | 1.0813 | 0.949
|  | 912 | 1 | 19 | 5 | 48 | 0.8847 | 0.6854 | 1.0752 | 0.9124
|  | 913 | 1 | 20 | 6 | 1 | 0.8472 | 0.6077 | 1.0623 | 0.8897
|  | 914 | 1 | 20 | 6 | 2 | 0.8213 | 0.5622 | 1.0656 | 0.8617
|  | 915 | 1 | 20 | 6 | 3 | 0.7966 | 0.5423 | 1.069 | 0.8187
|  | 916 | 1 | 20 | 6 | 4 | 0.7808 | 0.5172 | 1.073 | 0.8006
|  | 917 | 1 | 20 | 6 | 5 | 0.7674 | 0.5029 | 1.0722 | 0.7825
|  | 918 | 1 | 20 | 6 | 6 | 0.7576 | 0.4912 | 1.0694 | 0.7731
|  | 919 | 1 | 20 | 6 | 7 | 0.7521 | 0.4867 | 1.0646 | 0.7659
|  | 920 | 1 | 20 | 6 | 8 | 0.7501 | 0.4962 | 1.0612 | 0.7525
|  | 921 | 1 | 20 | 6 | 9 | 0.7536 | 0.5013 | 1.0484 | 0.7589
|  | 922 | 1 | 20 | 6 | 10 | 0.764 | 0.4996 | 1.047 | 0.7847
|  | 923 | 1 | 20 | 6 | 11 | 0.7948 | 0.533 | 1.0534 | 0.8221
|  | 924 | 1 | 20 | 6 | 12 | 0.8347 | 0.5762 | 1.0579 | 0.8722
|  | 925 | 1 | 20 | 6 | 13 | 0.8922 | 0.6845 | 1.0505 | 0.9206
|  | 926 | 1 | 20 | 6 | 14 | 0.9568 | 0.8183 | 1.0748 | 0.9546
|  | 927 | 1 | 20 | 6 | 15 | 1.0331 | 0.8927 | 1.0772 | 1.0795
|  | 928 | 1 | 20 | 6 | 16 | 1.0858 | 0.9744 | 1.0539 | 1.1531
|  | 929 | 1 | 20 | 6 | 17 | 1.1238 | 0.9533 | 1.0627 | 1.2481
|  | 930 | 1 | 20 | 6 | 18 | 1.1464 | 0.9623 | 1.0553 | 1.2986
|  | 931 | 1 | 20 | 6 | 19 | 1.1486 | 0.9533 | 1.0143 | 1.3195
|  | 932 | 1 | 20 | 6 | 20 | 1.1469 | 0.9241 | 1.0051 | 1.3354
|  | 933 | 1 | 20 | 6 | 21 | 1.1406 | 0.9024 | 1.0001 | 1.3372
|  | 934 | 1 | 20 | 6 | 22 | 1.1358 | 0.8767 | 0.9847 | 1.3505
|  | 935 | 1 | 20 | 6 | 23 | 1.1301 | 0.8708 | 0.972 | 1.3462
|  | 936 | 1 | 20 | 6 | 24 | 1.1272 | 0.857 | 0.9694 | 1.3483
|  | 937 | 1 | 20 | 6 | 25 | 1.1184 | 0.8269 | 0.9677 | 1.358
|  | 938 | 1 | 20 | 6 | 26 | 1.1102 | 0.8208 | 0.9544 | 1.354
|  | 939 | 1 | 20 | 6 | 27 | 1.1079 | 0.8065 | 0.9701 | 1.3572
|  | 940 | 1 | 20 | 6 | 28 | 1.1009 | 0.7923 | 0.9926 | 1.3392
|  | 941 | 1 | 20 | 6 | 29 | 1.1007 | 0.8003 | 1.0142 | 1.3141
|  | 942 | 1 | 20 | 6 | 30 | 1.0989 | 0.782 | 1.0162 | 1.3192
|  | 943 | 1 | 20 | 6 | 31 | 1.1018 | 0.7914 | 1.019 | 1.3184
|  | 944 | 1 | 20 | 6 | 32 | 1.1047 | 0.8087 | 1.0192 | 1.3137
|  | 945 | 1 | 20 | 6 | 33 | 1.098 | 0.8248 | 0.9897 | 1.2989
|  | 946 | 1 | 20 | 6 | 34 | 1.1018 | 0.8461 | 1.0216 | 1.2786
|  | 947 | 1 | 20 | 6 | 35 | 1.0879 | 0.882 | 1.0041 | 1.2299
|  | 948 | 1 | 20 | 6 | 36 | 1.0846 | 0.9383 | 1.0412 | 1.1688
|  | 949 | 1 | 20 | 6 | 37 | 1.0661 | 0.9552 | 1.0406 | 1.1207
|  | 950 | 1 | 20 | 6 | 38 | 1.0531 | 0.9122 | 1.0376 | 1.1306
|  | 951 | 1 | 20 | 6 | 39 | 1.0288 | 0.9 | 1.0337 | 1.0869
|  | 952 | 1 | 20 | 6 | 40 | 1.0047 | 0.8642 | 1.0151 | 1.0557
|  | 953 | 1 | 20 | 6 | 41 | 0.9984 | 0.8377 | 1.0515 | 1.0398
|  | 954 | 1 | 20 | 6 | 42 | 1.0093 | 0.8268 | 1.0406 | 1.0853
|  | 955 | 1 | 20 | 6 | 43 | 1.0184 | 0.8762 | 1.0562 | 1.0707
|  | 956 | 1 | 20 | 6 | 44 | 1.0134 | 0.9208 | 1.058 | 1.0286
|  | 957 | 1 | 20 | 6 | 45 | 0.9865 | 0.8717 | 1.0546 | 1.0028
|  | 958 | 1 | 20 | 6 | 46 | 0.9466 | 0.8161 | 1.054 | 0.9565
|  | 959 | 1 | 20 | 6 | 47 | 0.9216 | 0.7629 | 1.0528 | 0.9417
|  | 960 | 1 | 20 | 6 | 48 | 0.8824 | 0.6932 | 1.0533 | 0.903
|  | 961 | 1 | 21 | 7 | 1 | 0.8462 | 0.6175 | 1.0517 | 0.8831
|  | 962 | 1 | 21 | 7 | 2 | 0.8193 | 0.576 | 1.0571 | 0.856
|  | 963 | 1 | 21 | 7 | 3 | 0.8026 | 0.5399 | 1.0646 | 0.8373
|  | 964 | 1 | 21 | 7 | 4 | 0.7862 | 0.5235 | 1.071 | 0.8058
|  | 965 | 1 | 21 | 7 | 5 | 0.7712 | 0.4949 | 1.0717 | 0.7934
|  | 966 | 1 | 21 | 7 | 6 | 0.7639 | 0.4859 | 1.0687 | 0.7794
|  | 967 | 1 | 21 | 7 | 7 | 0.7592 | 0.4806 | 1.0692 | 0.7717
|  | 968 | 1 | 21 | 7 | 8 | 0.7534 | 0.4755 | 1.0677 | 0.7697
|  | 969 | 1 | 21 | 7 | 9 | 0.7455 | 0.4714 | 1.0468 | 0.7729
|  | 970 | 1 | 21 | 7 | 10 | 0.7526 | 0.4706 | 1.0532 | 0.7826
|  | 971 | 1 | 21 | 7 | 11 | 0.7709 | 0.4893 | 1.0546 | 0.8042
|  | 972 | 1 | 21 | 7 | 12 | 0.7899 | 0.5106 | 1.0475 | 0.8285
|  | 973 | 1 | 21 | 7 | 13 | 0.8065 | 0.5082 | 1.0298 | 0.8828
|  | 974 | 1 | 21 | 7 | 14 | 0.8319 | 0.5537 | 1.0445 | 0.9019
|  | 975 | 1 | 21 | 7 | 15 | 0.8656 | 0.6058 | 1.0468 | 0.9379
|  | 976 | 1 | 21 | 7 | 16 | 0.9073 | 0.6906 | 1.0486 | 0.9622
|  | 977 | 1 | 21 | 7 | 17 | 0.9474 | 0.7672 | 1.0577 | 0.9804
|  | 978 | 1 | 21 | 7 | 18 | 0.9844 | 0.8327 | 1.0583 | 1.0147
|  | 979 | 1 | 21 | 7 | 19 | 1.0128 | 0.8806 | 1.059 | 1.0531
|  | 980 | 1 | 21 | 7 | 20 | 1.0253 | 0.9026 | 1.0613 | 1.0719
|  | 981 | 1 | 21 | 7 | 21 | 1.03 | 0.8971 | 1.0649 | 1.0888
|  | 982 | 1 | 21 | 7 | 22 | 1.0238 | 0.889 | 1.0607 | 1.084
|  | 983 | 1 | 21 | 7 | 23 | 1.0167 | 0.8739 | 1.0629 | 1.0818
|  | 984 | 1 | 21 | 7 | 24 | 1.004 | 0.8568 | 1.0596 | 1.0674
|  | 985 | 1 | 21 | 7 | 25 | 0.9938 | 0.8497 | 1.0557 | 1.052
|  | 986 | 1 | 21 | 7 | 26 | 0.9821 | 0.8322 | 1.0528 | 1.0444
|  | 987 | 1 | 21 | 7 | 27 | 0.9714 | 0.8074 | 1.0521 | 1.0432
|  | 988 | 1 | 21 | 7 | 28 | 0.9625 | 0.7782 | 1.0682 | 1.0356
|  | 989 | 1 | 21 | 7 | 29 | 0.9561 | 0.7555 | 1.0675 | 1.0309
|  | 990 | 1 | 21 | 7 | 30 | 0.9565 | 0.74 | 1.0797 | 1.0275
|  | 991 | 1 | 21 | 7 | 31 | 0.9601 | 0.7428 | 1.0769 | 1.0242
|  | 992 | 1 | 21 | 7 | 32 | 0.9676 | 0.741 | 1.0798 | 1.0341
|  | 993 | 1 | 21 | 7 | 33 | 0.9723 | 0.7561 | 1.0691 | 1.0364
|  | 994 | 1 | 21 | 7 | 34 | 0.9847 | 0.769 | 1.0812 | 1.0506
|  | 995 | 1 | 21 | 7 | 35 | 0.9933 | 0.8133 | 1.0769 | 1.0487
|  | 996 | 1 | 21 | 7 | 36 | 0.9982 | 0.8537 | 1.0733 | 1.0407
|  | 997 | 1 | 21 | 7 | 37 | 0.9906 | 0.8713 | 1.0577 | 1.0161
|  | 998 | 1 | 21 | 7 | 38 | 0.9838 | 0.8761 | 1.072 | 0.9929
|  | 999 | 1 | 21 | 7 | 39 | 0.966 | 0.8557 | 1.0753 | 0.9641
|  | 1000 | 1 | 21 | 7 | 40 | 0.9488 | 0.8391 | 1.0647 | 0.9357
|  | 1001 | 1 | 21 | 7 | 41 | 0.9399 | 0.7995 | 1.0715 | 0.9403
|  | 1002 | 1 | 21 | 7 | 42 | 0.9579 | 0.8101 | 1.0857 | 0.9743
|  | 1003 | 1 | 21 | 7 | 43 | 0.9665 | 0.8587 | 1.0841 | 0.9691
|  | 1004 | 1 | 21 | 7 | 44 | 0.956 | 0.8825 | 1.0813 | 0.9294
|  | 1005 | 1 | 21 | 7 | 45 | 0.931 | 0.8314 | 1.075 | 0.9112
|  | 1006 | 1 | 21 | 7 | 46 | 0.8996 | 0.7976 | 1.0584 | 0.8832
|  | 1007 | 1 | 21 | 7 | 47 | 0.886 | 0.7491 | 1.0541 | 0.8863
|  | 1008 | 1 | 21 | 7 | 48 | 0.8485 | 0.6923 | 1.0513 | 0.8349
|  | 1009 | 1 | 22 | 1 | 1 | 0.8196 | 0.6276 | 1.0567 | 0.8063
|  | 1010 | 1 | 22 | 1 | 2 | 0.7944 | 0.6009 | 1.0535 | 0.7679
|  | 1011 | 1 | 22 | 1 | 3 | 0.7726 | 0.5548 | 1.055 | 0.7566
|  | 1012 | 1 | 22 | 1 | 4 | 0.7539 | 0.5424 | 1.0486 | 0.7241
|  | 1013 | 1 | 22 | 1 | 5 | 0.743 | 0.5139 | 1.0597 | 0.7183
|  | 1014 | 1 | 22 | 1 | 6 | 0.7325 | 0.5047 | 1.0613 | 0.7034
|  | 1015 | 1 | 22 | 1 | 7 | 0.7248 | 0.4987 | 1.058 | 0.6925
|  | 1016 | 1 | 22 | 1 | 8 | 0.7234 | 0.4888 | 1.074 | 0.6897
|  | 1017 | 1 | 22 | 1 | 9 | 0.7258 | 0.494 | 1.0778 | 0.6888
|  | 1018 | 1 | 22 | 1 | 10 | 0.7319 | 0.4851 | 1.0806 | 0.7067
|  | 1019 | 1 | 22 | 1 | 11 | 0.7497 | 0.48 | 1.095 | 0.7513
|  | 1020 | 1 | 22 | 1 | 12 | 0.7666 | 0.4876 | 1.0934 | 0.7801
|  | 1021 | 1 | 22 | 1 | 13 | 0.7816 | 0.49 | 1.0798 | 0.8172
|  | 1022 | 1 | 22 | 1 | 14 | 0.7971 | 0.5211 | 1.0918 | 0.8239
|  | 1023 | 1 | 22 | 1 | 15 | 0.8242 | 0.558 | 1.0968 | 0.8584
|  | 1024 | 1 | 22 | 1 | 16 | 0.8563 | 0.6106 | 1.0921 | 0.8907
|  | 1025 | 1 | 22 | 1 | 17 | 0.8966 | 0.6907 | 1.1078 | 0.912
|  | 1026 | 1 | 22 | 1 | 18 | 0.9323 | 0.7715 | 1.1019 | 0.9267
|  | 1027 | 1 | 22 | 1 | 19 | 0.9685 | 0.8503 | 1.1074 | 0.9475
|  | 1028 | 1 | 22 | 1 | 20 | 0.9849 | 0.8829 | 1.0841 | 0.9707
|  | 1029 | 1 | 22 | 1 | 21 | 0.9871 | 0.8924 | 1.0504 | 0.9882
|  | 1030 | 1 | 22 | 1 | 22 | 0.9774 | 0.8861 | 1.0149 | 0.9951
|  | 1031 | 1 | 22 | 1 | 23 | 0.9767 | 0.8753 | 1.0106 | 1.0004
|  | 1032 | 1 | 22 | 1 | 24 | 0.9733 | 0.8746 | 1.0207 | 0.9943
|  | 1033 | 1 | 22 | 1 | 25 | 0.9727 | 0.8763 | 1.024 | 0.9908
|  | 1034 | 1 | 22 | 1 | 26 | 0.9645 | 0.8614 | 1.0343 | 0.9796
|  | 1035 | 1 | 22 | 1 | 27 | 0.9653 | 0.8515 | 1.0714 | 0.975
|  | 1036 | 1 | 22 | 1 | 28 | 0.9552 | 0.8323 | 1.0766 | 0.9682
|  | 1037 | 1 | 22 | 1 | 29 | 0.9505 | 0.8154 | 1.0736 | 0.97
|  | 1038 | 1 | 22 | 1 | 30 | 0.9545 | 0.858 | 1.0731 | 0.9381
|  | 1039 | 1 | 22 | 1 | 31 | 0.9563 | 0.8902 | 1.0571 | 0.9161
|  | 1040 | 1 | 22 | 1 | 32 | 0.9629 | 0.9041 | 1.0683 | 0.924
|  | 1041 | 1 | 22 | 1 | 33 | 0.9722 | 0.916 | 1.066 | 0.9291
|  | 1042 | 1 | 22 | 1 | 34 | 0.987 | 0.95 | 1.0724 | 0.9357
|  | 1043 | 1 | 22 | 1 | 35 | 0.9972 | 0.9957 | 1.0608 | 0.9326
|  | 1044 | 1 | 22 | 1 | 36 | 1.0038 | 1.0582 | 1.0581 | 0.9222
|  | 1045 | 1 | 22 | 1 | 37 | 1.0014 | 1.0774 | 1.0626 | 0.9025
|  | 1046 | 1 | 22 | 1 | 38 | 0.9969 | 1.0704 | 1.0715 | 0.8969
|  | 1047 | 1 | 22 | 1 | 39 | 0.9806 | 1.051 | 1.0665 | 0.8665
|  | 1048 | 1 | 22 | 1 | 40 | 0.9649 | 1.0311 | 1.046 | 0.8607
|  | 1049 | 1 | 22 | 1 | 41 | 0.9628 | 1.025 | 1.0465 | 0.86
|  | 1050 | 1 | 22 | 1 | 42 | 0.9796 | 1.0516 | 1.0422 | 0.8833
|  | 1051 | 1 | 22 | 1 | 43 | 0.9759 | 1.0274 | 1.0487 | 0.8983
|  | 1052 | 1 | 22 | 1 | 44 | 0.9505 | 1.0048 | 1.0449 | 0.8727
|  | 1053 | 1 | 22 | 1 | 45 | 0.9168 | 0.9281 | 1.069 | 0.8474
|  | 1054 | 1 | 22 | 1 | 46 | 0.8772 | 0.8573 | 1.0719 | 0.8163
|  | 1055 | 1 | 22 | 1 | 47 | 0.848 | 0.7872 | 1.041 | 0.8119
|  | 1056 | 1 | 22 | 1 | 48 | 0.8148 | 0.7092 | 1.0398 | 0.7918
|  | 1057 | 1 | 23 | 2 | 1 | 0.7848 | 0.6413 | 1.0409 | 0.7743
|  | 1058 | 1 | 23 | 2 | 2 | 0.7633 | 0.5948 | 1.0439 | 0.7611
|  | 1059 | 1 | 23 | 2 | 3 | 0.7439 | 0.5638 | 1.042 | 0.7332
|  | 1060 | 1 | 23 | 2 | 4 | 0.7255 | 0.5436 | 1.0356 | 0.7129
|  | 1061 | 1 | 23 | 2 | 5 | 0.7158 | 0.5282 | 1.0323 | 0.7013
|  | 1062 | 1 | 23 | 2 | 6 | 0.7092 | 0.5197 | 1.0309 | 0.6919
|  | 1063 | 1 | 23 | 2 | 7 | 0.7053 | 0.5149 | 1.0331 | 0.6893
|  | 1064 | 1 | 23 | 2 | 8 | 0.7103 | 0.516 | 1.0557 | 0.6857
|  | 1065 | 1 | 23 | 2 | 9 | 0.7102 | 0.5235 | 1.0538 | 0.6896
|  | 1066 | 1 | 23 | 2 | 10 | 0.7225 | 0.5246 | 1.0686 | 0.7107
|  | 1067 | 1 | 23 | 2 | 11 | 0.7499 | 0.5436 | 1.0674 | 0.753
|  | 1068 | 1 | 23 | 2 | 12 | 0.7906 | 0.5683 | 1.0686 | 0.8197
|  | 1069 | 1 | 23 | 2 | 13 | 0.8502 | 0.6025 | 1.0703 | 0.9358
|  | 1070 | 1 | 23 | 2 | 14 | 0.9122 | 0.6745 | 1.0742 | 1.0218
|  | 1071 | 1 | 23 | 2 | 15 | 0.9878 | 0.7665 | 1.0735 | 1.1261
|  | 1072 | 1 | 23 | 2 | 16 | 1.0467 | 0.8711 | 1.0684 | 1.1795
|  | 1073 | 1 | 23 | 2 | 17 | 1.0751 | 0.9289 | 1.0537 | 1.2104
|  | 1074 | 1 | 23 | 2 | 18 | 1.0932 | 0.9967 | 1.062 | 1.2103
|  | 1075 | 1 | 23 | 2 | 19 | 1.1021 | 1.0327 | 1.0625 | 1.2024
|  | 1076 | 1 | 23 | 2 | 20 | 1.1031 | 1.0557 | 1.0627 | 1.1897
|  | 1077 | 1 | 23 | 2 | 21 | 1.1 | 1.0649 | 1.067 | 1.1767
|  | 1078 | 1 | 23 | 2 | 22 | 1.1018 | 1.0494 | 1.0684 | 1.2016
|  | 1079 | 1 | 23 | 2 | 23 | 1.0958 | 1.0285 | 1.0697 | 1.1985
|  | 1080 | 1 | 23 | 2 | 24 | 1.0863 | 1.0031 | 1.0424 | 1.1993
|  | 1081 | 1 | 23 | 2 | 25 | 1.0796 | 0.976 | 1.06 | 1.1991
|  | 1082 | 1 | 23 | 2 | 26 | 1.0763 | 0.9581 | 1.0678 | 1.1967
|  | 1083 | 1 | 23 | 2 | 27 | 1.0736 | 0.9336 | 1.0687 | 1.2063
|  | 1084 | 1 | 23 | 2 | 28 | 1.0618 | 0.9028 | 1.0817 | 1.196
|  | 1085 | 1 | 23 | 2 | 29 | 1.0494 | 0.8738 | 1.0656 | 1.19
|  | 1086 | 1 | 23 | 2 | 30 | 1.0451 | 0.8545 | 1.048 | 1.1994
|  | 1087 | 1 | 23 | 2 | 31 | 1.0546 | 0.8414 | 1.0542 | 1.2156
|  | 1088 | 1 | 23 | 2 | 32 | 1.0616 | 0.8426 | 1.0597 | 1.2228
|  | 1089 | 1 | 23 | 2 | 33 | 1.0675 | 0.8642 | 1.0639 | 1.2192
|  | 1090 | 1 | 23 | 2 | 34 | 1.0656 | 0.9121 | 1.0161 | 1.202
|  | 1091 | 1 | 23 | 2 | 35 | 1.0848 | 0.9796 | 1.0993 | 1.1716
|  | 1092 | 1 | 23 | 2 | 36 | 1.0867 | 1.0582 | 1.0887 | 1.122
|  | 1093 | 1 | 23 | 2 | 37 | 1.0673 | 1.0761 | 1.0686 | 1.0757
|  | 1094 | 1 | 23 | 2 | 38 | 1.0591 | 1.0917 | 1.0899 | 1.0418
|  | 1095 | 1 | 23 | 2 | 39 | 1.0327 | 1.0389 | 1.0933 | 1.023
|  | 1096 | 1 | 23 | 2 | 40 | 1.0188 | 1.012 | 1.0974 | 1.0132
|  | 1097 | 1 | 23 | 2 | 41 | 1.011 | 0.9893 | 1.099 | 1.0139
|  | 1098 | 1 | 23 | 2 | 42 | 1.0325 | 1.0323 | 1.1046 | 1.0303
|  | 1099 | 1 | 23 | 2 | 43 | 1.036 | 1.0372 | 1.107 | 1.0382
|  | 1100 | 1 | 23 | 2 | 44 | 1.0123 | 1.0301 | 1.0873 | 0.9997
|  | 1101 | 1 | 23 | 2 | 45 | 0.9729 | 0.951 | 1.0913 | 0.9628
|  | 1102 | 1 | 23 | 2 | 46 | 0.9259 | 0.8603 | 1.0771 | 0.9298
|  | 1103 | 1 | 23 | 2 | 47 | 0.8965 | 0.7894 | 1.0841 | 0.9108
|  | 1104 | 1 | 23 | 2 | 48 | 0.8558 | 0.7123 | 1.0855 | 0.8728
|  | 1105 | 1 | 24 | 3 | 1 | 0.8256 | 0.6348 | 1.0893 | 0.8598
|  | 1106 | 1 | 24 | 3 | 2 | 0.8028 | 0.5871 | 1.1005 | 0.8409
|  | 1107 | 1 | 24 | 3 | 3 | 0.7806 | 0.5581 | 1.1003 | 0.8111
|  | 1108 | 1 | 24 | 3 | 4 | 0.7633 | 0.5394 | 1.0981 | 0.786
|  | 1109 | 1 | 24 | 3 | 5 | 0.7481 | 0.5232 | 1.0947 | 0.7633
|  | 1110 | 1 | 24 | 3 | 6 | 0.7385 | 0.5025 | 1.1055 | 0.7552
|  | 1111 | 1 | 24 | 3 | 7 | 0.7309 | 0.4976 | 1.1015 | 0.7475
|  | 1112 | 1 | 24 | 3 | 8 | 0.732 | 0.5013 | 1.1041 | 0.7409
|  | 1113 | 1 | 24 | 3 | 9 | 0.7347 | 0.4957 | 1.0911 | 0.7573
|  | 1114 | 1 | 24 | 3 | 10 | 0.7472 | 0.5022 | 1.1042 | 0.7818
|  | 1115 | 1 | 24 | 3 | 11 | 0.7789 | 0.5444 | 1.1077 | 0.8166
|  | 1116 | 1 | 24 | 3 | 12 | 0.8212 | 0.5959 | 1.1149 | 0.8751
|  | 1117 | 1 | 24 | 3 | 13 | 0.8866 | 0.736 | 1.0977 | 0.9283
|  | 1118 | 1 | 24 | 3 | 14 | 0.9594 | 0.884 | 1.0975 | 0.9843
|  | 1119 | 1 | 24 | 3 | 15 | 1.0399 | 0.9967 | 1.0932 | 1.0848
|  | 1120 | 1 | 24 | 3 | 16 | 1.0992 | 1.0321 | 1.0927 | 1.1924
|  | 1121 | 1 | 24 | 3 | 17 | 1.1196 | 1.009 | 1.0774 | 1.2679
|  | 1122 | 1 | 24 | 3 | 18 | 1.1292 | 0.9894 | 1.0665 | 1.3094
|  | 1123 | 1 | 24 | 3 | 19 | 1.1268 | 0.9543 | 1.0393 | 1.3374
|  | 1124 | 1 | 24 | 3 | 20 | 1.1201 | 0.9308 | 1.0299 | 1.3431
|  | 1125 | 1 | 24 | 3 | 21 | 1.1098 | 0.8946 | 1.023 | 1.3503
|  | 1126 | 1 | 24 | 3 | 22 | 1.1081 | 0.8674 | 1.0226 | 1.3653
|  | 1127 | 1 | 24 | 3 | 23 | 1.0978 | 0.8591 | 0.9812 | 1.3673
|  | 1128 | 1 | 24 | 3 | 24 | 1.1067 | 0.8393 | 1.055 | 1.3777
|  | 1129 | 1 | 24 | 3 | 25 | 1.1027 | 0.8286 | 1.0626 | 1.3746
|  | 1130 | 1 | 24 | 3 | 26 | 1.0971 | 0.8132 | 1.058 | 1.372
|  | 1131 | 1 | 24 | 3 | 27 | 1.0979 | 0.8212 | 1.0586 | 1.3695
|  | 1132 | 1 | 24 | 3 | 28 | 1.0904 | 0.7938 | 1.0576 | 1.3671
|  | 1133 | 1 | 24 | 3 | 29 | 1.0825 | 0.7775 | 1.0305 | 1.3623
|  | 1134 | 1 | 24 | 3 | 30 | 1.0885 | 0.7627 | 1.0561 | 1.3673
|  | 1135 | 1 | 24 | 3 | 31 | 1.0884 | 0.7646 | 1.012 | 1.3788
|  | 1136 | 1 | 24 | 3 | 32 | 1.1048 | 0.7854 | 1.053 | 1.3846
|  | 1137 | 1 | 24 | 3 | 33 | 1.1017 | 0.8098 | 1.0338 | 1.372
|  | 1138 | 1 | 24 | 3 | 34 | 1.1076 | 0.8449 | 1.0509 | 1.3542
|  | 1139 | 1 | 24 | 3 | 35 | 1.1026 | 0.9074 | 1.05 | 1.291
|  | 1140 | 1 | 24 | 3 | 36 | 1.0987 | 0.9643 | 1.0506 | 1.2376
|  | 1141 | 1 | 24 | 3 | 37 | 1.0787 | 1.0078 | 1.0332 | 1.172
|  | 1142 | 1 | 24 | 3 | 38 | 1.0651 | 0.9928 | 1.0429 | 1.1602
|  | 1143 | 1 | 24 | 3 | 39 | 1.0402 | 0.9598 | 1.0422 | 1.1294
|  | 1144 | 1 | 24 | 3 | 40 | 1.0227 | 0.9528 | 1.0407 | 1.0939
|  | 1145 | 1 | 24 | 3 | 41 | 1.0136 | 0.897 | 1.0426 | 1.1164
|  | 1146 | 1 | 24 | 3 | 42 | 1.0344 | 0.9135 | 1.0466 | 1.145
|  | 1147 | 1 | 24 | 3 | 43 | 1.0426 | 0.9684 | 1.0499 | 1.136
|  | 1148 | 1 | 24 | 3 | 44 | 1.029 | 0.9745 | 1.0503 | 1.1033
|  | 1149 | 1 | 24 | 3 | 45 | 0.9932 | 0.9098 | 1.05 | 1.0671
|  | 1150 | 1 | 24 | 3 | 46 | 0.9447 | 0.8193 | 1.0504 | 1.024
|  | 1151 | 1 | 24 | 3 | 47 | 0.9121 | 0.7486 | 1.0626 | 1.0051
|  | 1152 | 1 | 24 | 3 | 48 | 0.8704 | 0.6673 | 1.0698 | 0.9628
|  | 1153 | 1 | 25 | 4 | 1 | 0.8345 | 0.6012 | 1.0671 | 0.9306
|  | 1154 | 1 | 25 | 4 | 2 | 0.801 | 0.563 | 1.0277 | 0.8996
|  | 1155 | 1 | 25 | 4 | 3 | 0.7798 | 0.5286 | 1.032 | 0.8742
|  | 1156 | 1 | 25 | 4 | 4 | 0.7637 | 0.5076 | 1.0278 | 0.8503
|  | 1157 | 1 | 25 | 4 | 5 | 0.7465 | 0.4944 | 1.0085 | 0.8284
|  | 1158 | 1 | 25 | 4 | 6 | 0.738 | 0.4813 | 1.0079 | 0.8176
|  | 1159 | 1 | 25 | 4 | 7 | 0.7325 | 0.4802 | 1.0115 | 0.8082
|  | 1160 | 1 | 25 | 4 | 8 | 0.7284 | 0.4821 | 1.0106 | 0.7987
|  | 1161 | 1 | 25 | 4 | 9 | 0.7294 | 0.4862 | 1.0024 | 0.8003
|  | 1162 | 1 | 25 | 4 | 10 | 0.742 | 0.4913 | 0.9932 | 0.8221
|  | 1163 | 1 | 25 | 4 | 11 | 0.7722 | 0.5301 | 1.0015 | 0.8623
|  | 1164 | 1 | 25 | 4 | 12 | 0.8116 | 0.5875 | 1.0124 | 0.915
|  | 1165 | 1 | 25 | 4 | 13 | 0.8753 | 0.7248 | 1.0027 | 0.9662
|  | 1166 | 1 | 25 | 4 | 14 | 0.9435 | 0.875 | 1.0079 | 1.0097
|  | 1167 | 1 | 25 | 4 | 15 | 1.0209 | 0.9721 | 1.0064 | 1.1114
|  | 1168 | 1 | 25 | 4 | 16 | 1.0821 | 1.0238 | 1.0026 | 1.1993
|  | 1169 | 1 | 25 | 4 | 17 | 1.107 | 1.0084 | 0.999 | 1.2713
|  | 1170 | 1 | 25 | 4 | 18 | 1.1142 | 0.9967 | 0.9696 | 1.3121
|  | 1171 | 1 | 25 | 4 | 19 | 1.1194 | 0.9642 | 0.9795 | 1.3475
|  | 1172 | 1 | 25 | 4 | 20 | 1.1147 | 0.9389 | 0.987 | 1.347
|  | 1173 | 1 | 25 | 4 | 21 | 1.1086 | 0.8992 | 0.9881 | 1.3651
|  | 1174 | 1 | 25 | 4 | 22 | 1.1059 | 0.8768 | 0.9859 | 1.3785
|  | 1175 | 1 | 25 | 4 | 23 | 1.1001 | 0.8624 | 0.9546 | 1.3847
|  | 1176 | 1 | 25 | 4 | 24 | 1.0994 | 0.8506 | 0.9534 | 1.389
|  | 1177 | 1 | 25 | 4 | 25 | 1.09 | 0.8374 | 0.953 | 1.3878
|  | 1178 | 1 | 25 | 4 | 26 | 1.0871 | 0.8231 | 0.951 | 1.3925
|  | 1179 | 1 | 25 | 4 | 27 | 1.0868 | 0.8103 | 0.9567 | 1.4011
|  | 1180 | 1 | 25 | 4 | 28 | 1.08 | 0.7965 | 0.9566 | 1.3927
|  | 1181 | 1 | 25 | 4 | 29 | 1.0747 | 0.7868 | 0.9526 | 1.3819
|  | 1182 | 1 | 25 | 4 | 30 | 1.0767 | 0.7639 | 0.958 | 1.3989
|  | 1183 | 1 | 25 | 4 | 31 | 1.0863 | 0.7722 | 0.9723 | 1.4041
|  | 1184 | 1 | 25 | 4 | 32 | 1.0895 | 0.7936 | 0.9559 | 1.3984
|  | 1185 | 1 | 25 | 4 | 33 | 1.0912 | 0.8122 | 0.9572 | 1.3892
|  | 1186 | 1 | 25 | 4 | 34 | 1.0933 | 0.8463 | 0.9584 | 1.3695
|  | 1187 | 1 | 25 | 4 | 35 | 1.0862 | 0.8799 | 0.9585 | 1.3313
|  | 1188 | 1 | 25 | 4 | 36 | 1.0849 | 0.9654 | 0.9667 | 1.2661
|  | 1189 | 1 | 25 | 4 | 37 | 1.0632 | 0.9924 | 0.9456 | 1.205
|  | 1190 | 1 | 25 | 4 | 38 | 1.0529 | 0.9744 | 0.9603 | 1.1818
|  | 1191 | 1 | 25 | 4 | 39 | 1.0327 | 0.9503 | 0.9679 | 1.1422
|  | 1192 | 1 | 25 | 4 | 40 | 1.0202 | 0.9318 | 0.9816 | 1.1185
|  | 1193 | 1 | 25 | 4 | 41 | 1.0078 | 0.8825 | 0.9866 | 1.1345
|  | 1194 | 1 | 25 | 4 | 42 | 1.0179 | 0.9151 | 0.9927 | 1.1351
|  | 1195 | 1 | 25 | 4 | 43 | 1.0298 | 0.971 | 1.0002 | 1.1195
|  | 1196 | 1 | 25 | 4 | 44 | 1.0164 | 0.9685 | 1.0022 | 1.0933
|  | 1197 | 1 | 25 | 4 | 45 | 0.9798 | 0.9125 | 1.0109 | 1.0445
|  | 1198 | 1 | 25 | 4 | 46 | 0.937 | 0.8366 | 1.0182 | 1.0024
|  | 1199 | 1 | 25 | 4 | 47 | 0.9043 | 0.7586 | 1.0303 | 0.9798
|  | 1200 | 1 | 25 | 4 | 48 | 0.8655 | 0.6772 | 1.0338 | 0.9404
|  | 1201 | 1 | 26 | 5 | 1 | 0.831 | 0.6042 | 1.046 | 0.9167
|  | 1202 | 1 | 26 | 5 | 2 | 0.8079 | 0.5587 | 1.0624 | 0.8877
|  | 1203 | 1 | 26 | 5 | 3 | 0.7876 | 0.5297 | 1.0663 | 0.8586
|  | 1204 | 1 | 26 | 5 | 4 | 0.7717 | 0.5036 | 1.0693 | 0.844
|  | 1205 | 1 | 26 | 5 | 5 | 0.7594 | 0.4935 | 1.072 | 0.8224
|  | 1206 | 1 | 26 | 5 | 6 | 0.7516 | 0.487 | 1.0731 | 0.8082
|  | 1207 | 1 | 26 | 5 | 7 | 0.7467 | 0.4829 | 1.0808 | 0.7909
|  | 1208 | 1 | 26 | 5 | 8 | 0.7425 | 0.4769 | 1.0739 | 0.7823
|  | 1209 | 1 | 26 | 5 | 9 | 0.7427 | 0.4833 | 1.0444 | 0.7832
|  | 1210 | 1 | 26 | 5 | 10 | 0.7585 | 0.4888 | 1.0526 | 0.8049
|  | 1211 | 1 | 26 | 5 | 11 | 0.7834 | 0.5291 | 0.9894 | 0.8458
|  | 1212 | 1 | 26 | 5 | 12 | 0.8198 | 0.589 | 0.9652 | 0.8873
|  | 1213 | 1 | 26 | 5 | 13 | 0.8846 | 0.7321 | 0.9588 | 0.934
|  | 1214 | 1 | 26 | 5 | 14 | 0.9516 | 0.8741 | 0.9678 | 0.9747
|  | 1215 | 1 | 26 | 5 | 15 | 1.0297 | 0.9926 | 0.9627 | 1.0565
|  | 1216 | 1 | 26 | 5 | 16 | 1.089 | 1.0442 | 0.9482 | 1.152
|  | 1217 | 1 | 26 | 5 | 17 | 1.1157 | 1.0266 | 0.9502 | 1.2377
|  | 1218 | 1 | 26 | 5 | 18 | 1.1277 | 0.9966 | 0.9556 | 1.2999
|  | 1219 | 1 | 26 | 5 | 19 | 1.1315 | 0.9758 | 0.9566 | 1.3211
|  | 1220 | 1 | 26 | 5 | 20 | 1.1286 | 0.9569 | 0.972 | 1.3262
|  | 1221 | 1 | 26 | 5 | 21 | 1.1304 | 0.961 | 1.0084 | 1.31
|  | 1222 | 1 | 26 | 5 | 22 | 1.1318 | 0.9426 | 1.0326 | 1.3229
|  | 1223 | 1 | 26 | 5 | 23 | 1.1284 | 0.9264 | 1.0175 | 1.3198
|  | 1224 | 1 | 26 | 5 | 24 | 1.1293 | 0.9175 | 1.0385 | 1.322
|  | 1225 | 1 | 26 | 5 | 25 | 1.1214 | 0.9036 | 1.0246 | 1.3154
|  | 1226 | 1 | 26 | 5 | 26 | 1.1241 | 0.8891 | 1.0343 | 1.3231
|  | 1227 | 1 | 26 | 5 | 27 | 1.1207 | 0.9053 | 1.0398 | 1.3079
|  | 1228 | 1 | 26 | 5 | 28 | 1.1173 | 0.873 | 1.0457 | 1.319
|  | 1229 | 1 | 26 | 5 | 29 | 1.1148 | 0.8539 | 1.0482 | 1.3291
|  | 1230 | 1 | 26 | 5 | 30 | 1.1126 | 0.8313 | 1.0353 | 1.3432
|  | 1231 | 1 | 26 | 5 | 31 | 1.1209 | 0.8474 | 1.0527 | 1.341
|  | 1232 | 1 | 26 | 5 | 32 | 1.1263 | 0.8703 | 1.0544 | 1.3396
|  | 1233 | 1 | 26 | 5 | 33 | 1.1241 | 0.8998 | 1.0335 | 1.314
|  | 1234 | 1 | 26 | 5 | 34 | 1.1327 | 0.9438 | 1.066 | 1.284
|  | 1235 | 1 | 26 | 5 | 35 | 1.1272 | 1.0078 | 1.0572 | 1.2326
|  | 1236 | 1 | 26 | 5 | 36 | 1.1229 | 1.0792 | 1.0593 | 1.1744
|  | 1237 | 1 | 26 | 5 | 37 | 1.1103 | 1.1367 | 1.0518 | 1.0983
|  | 1238 | 1 | 26 | 5 | 38 | 1.1033 | 1.1258 | 1.0663 | 1.0877
|  | 1239 | 1 | 26 | 5 | 39 | 1.0769 | 1.1152 | 1.0629 | 1.0472
|  | 1240 | 1 | 26 | 5 | 40 | 1.0568 | 1.095 | 1.0447 | 1.0231
|  | 1241 | 1 | 26 | 5 | 41 | 1.0437 | 1.0328 | 1.0383 | 1.039
|  | 1242 | 1 | 26 | 5 | 42 | 1.0697 | 1.0526 | 1.0686 | 1.0721
|  | 1243 | 1 | 26 | 5 | 43 | 1.0694 | 1.086 | 1.0664 | 1.053
|  | 1244 | 1 | 26 | 5 | 44 | 1.0461 | 1.0598 | 1.066 | 1.0296
|  | 1245 | 1 | 26 | 5 | 45 | 1.0039 | 0.9872 | 1.0631 | 0.9911
|  | 1246 | 1 | 26 | 5 | 46 | 0.9551 | 0.8943 | 1.0624 | 0.9508
|  | 1247 | 1 | 26 | 5 | 47 | 0.9242 | 0.814 | 1.0593 | 0.9361
|  | 1248 | 1 | 26 | 5 | 48 | 0.8819 | 0.7257 | 1.0417 | 0.905
|  | 1249 | 1 | 27 | 6 | 1 | 0.842 | 0.6591 | 1.0183 | 0.8698
|  | 1250 | 1 | 27 | 6 | 2 | 0.812 | 0.6108 | 1.0243 | 0.8397
|  | 1251 | 1 | 27 | 6 | 3 | 0.7855 | 0.585 | 1.012 | 0.8064
|  | 1252 | 1 | 27 | 6 | 4 | 0.767 | 0.5571 | 1.0134 | 0.7839
|  | 1253 | 1 | 27 | 6 | 5 | 0.7543 | 0.5534 | 0.9999 | 0.7557
|  | 1254 | 1 | 27 | 6 | 6 | 0.7433 | 0.5384 | 0.979 | 0.7488
|  | 1255 | 1 | 27 | 6 | 7 | 0.7389 | 0.5366 | 0.9786 | 0.745
|  | 1256 | 1 | 27 | 6 | 8 | 0.736 | 0.5313 | 0.9771 | 0.7449
|  | 1257 | 1 | 27 | 6 | 9 | 0.7335 | 0.5356 | 0.9469 | 0.7503
|  | 1258 | 1 | 27 | 6 | 10 | 0.75 | 0.5428 | 0.9791 | 0.7628
|  | 1259 | 1 | 27 | 6 | 11 | 0.7796 | 0.5812 | 0.9846 | 0.7929
|  | 1260 | 1 | 27 | 6 | 12 | 0.8178 | 0.646 | 0.9827 | 0.832
|  | 1261 | 1 | 27 | 6 | 13 | 0.8817 | 0.7672 | 0.9645 | 0.8945
|  | 1262 | 1 | 27 | 6 | 14 | 0.9498 | 0.96 | 0.9768 | 0.902
|  | 1263 | 1 | 27 | 6 | 15 | 1.0331 | 1.0569 | 0.9861 | 1.0173
|  | 1264 | 1 | 27 | 6 | 16 | 1.0982 | 1.1447 | 0.9843 | 1.0839
|  | 1265 | 1 | 27 | 6 | 17 | 1.1246 | 1.1422 | 0.9834 | 1.1623
|  | 1266 | 1 | 27 | 6 | 18 | 1.1378 | 1.1153 | 0.9832 | 1.2157
|  | 1267 | 1 | 27 | 6 | 19 | 1.1404 | 1.0962 | 0.9802 | 1.2373
|  | 1268 | 1 | 27 | 6 | 20 | 1.1348 | 1.0713 | 0.98 | 1.2508
|  | 1269 | 1 | 27 | 6 | 21 | 1.1267 | 1.0463 | 0.9724 | 1.2644
|  | 1270 | 1 | 27 | 6 | 22 | 1.1232 | 1.0199 | 0.9763 | 1.2658
|  | 1271 | 1 | 27 | 6 | 23 | 1.1173 | 1.0006 | 0.978 | 1.2697
|  | 1272 | 1 | 27 | 6 | 24 | 1.1132 | 0.9761 | 0.9751 | 1.2771
|  | 1273 | 1 | 27 | 6 | 25 | 1.1008 | 0.9394 | 0.9793 | 1.2755
|  | 1274 | 1 | 27 | 6 | 26 | 1.0957 | 0.9353 | 0.9789 | 1.2577
|  | 1275 | 1 | 27 | 6 | 27 | 1.0902 | 0.9151 | 0.9754 | 1.266
|  | 1276 | 1 | 27 | 6 | 28 | 1.0764 | 0.9073 | 0.9688 | 1.2426
|  | 1277 | 1 | 27 | 6 | 29 | 1.0629 | 0.8609 | 0.9394 | 1.2624
|  | 1278 | 1 | 27 | 6 | 30 | 1.0558 | 0.845 | 0.9307 | 1.2676
|  | 1279 | 1 | 27 | 6 | 31 | 1.0556 | 0.8579 | 0.9292 | 1.2588
|  | 1280 | 1 | 27 | 6 | 32 | 1.0567 | 0.8744 | 0.9301 | 1.2455
|  | 1281 | 1 | 27 | 6 | 33 | 1.0533 | 0.8972 | 0.9525 | 1.2216
|  | 1282 | 1 | 27 | 6 | 34 | 1.0571 | 0.95 | 0.9835 | 1.1842
|  | 1283 | 1 | 27 | 6 | 35 | 1.0524 | 0.9783 | 0.9754 | 1.1568
|  | 1284 | 1 | 27 | 6 | 36 | 1.0385 | 1.0485 | 0.9368 | 1.0864
|  | 1285 | 1 | 27 | 6 | 37 | 1.0301 | 1.0686 | 0.9771 | 1.0372
|  | 1286 | 1 | 27 | 6 | 38 | 1.0187 | 1.0598 | 0.9787 | 1.0121
|  | 1287 | 1 | 27 | 6 | 39 | 0.9943 | 1.0305 | 0.9691 | 0.9759
|  | 1288 | 1 | 27 | 6 | 40 | 0.9742 | 0.9859 | 0.972 | 0.9721
|  | 1289 | 1 | 27 | 6 | 41 | 0.9646 | 0.968 | 0.9789 | 0.9727
|  | 1290 | 1 | 27 | 6 | 42 | 0.9847 | 0.9862 | 0.9804 | 0.9932
|  | 1291 | 1 | 27 | 6 | 43 | 0.9857 | 1.017 | 0.9839 | 0.9782
|  | 1292 | 1 | 27 | 6 | 44 | 0.9702 | 1.021 | 0.9958 | 0.9409
|  | 1293 | 1 | 27 | 6 | 45 | 0.9376 | 0.9667 | 0.996 | 0.9068
|  | 1294 | 1 | 27 | 6 | 46 | 0.9022 | 0.9021 | 1.0092 | 0.869
|  | 1295 | 1 | 27 | 6 | 47 | 0.8757 | 0.8177 | 1.0112 | 0.875
|  | 1296 | 1 | 27 | 6 | 48 | 0.8369 | 0.7551 | 1.0069 | 0.83
|  | 1297 | 1 | 28 | 7 | 1 | 0.8053 | 0.6677 | 1.0168 | 0.8182
|  | 1298 | 1 | 28 | 7 | 2 | 0.7765 | 0.6181 | 1.0329 | 0.7917
|  | 1299 | 1 | 28 | 7 | 3 | 0.7534 | 0.563 | 1.0271 | 0.782
|  | 1300 | 1 | 28 | 7 | 4 | 0.7343 | 0.5469 | 1.028 | 0.7458
|  | 1301 | 1 | 28 | 7 | 5 | 0.7213 | 0.5378 | 1.0307 | 0.7132
|  | 1302 | 1 | 28 | 7 | 6 | 0.714 | 0.5329 | 1.0381 | 0.6961
|  | 1303 | 1 | 28 | 7 | 7 | 0.7111 | 0.5222 | 1.055 | 0.6925
|  | 1304 | 1 | 28 | 7 | 8 | 0.7086 | 0.522 | 1.0606 | 0.6817
|  | 1305 | 1 | 28 | 7 | 9 | 0.7048 | 0.5249 | 1.0428 | 0.6769
|  | 1306 | 1 | 28 | 7 | 10 | 0.7148 | 0.5249 | 1.0648 | 0.6876
|  | 1307 | 1 | 28 | 7 | 11 | 0.7351 | 0.5396 | 1.0664 | 0.7172
|  | 1308 | 1 | 28 | 7 | 12 | 0.758 | 0.5573 | 1.0868 | 0.7453
|  | 1309 | 1 | 28 | 7 | 13 | 0.7832 | 0.5899 | 1.072 | 0.7764
|  | 1310 | 1 | 28 | 7 | 14 | 0.8085 | 0.6374 | 1.0914 | 0.7848
|  | 1311 | 1 | 28 | 7 | 15 | 0.8482 | 0.7003 | 1.0875 | 0.8181
|  | 1312 | 1 | 28 | 7 | 16 | 0.89 | 0.8036 | 1.0603 | 0.8393
|  | 1313 | 1 | 28 | 7 | 17 | 0.9334 | 0.8972 | 1.0894 | 0.8651
|  | 1314 | 1 | 28 | 7 | 18 | 0.9724 | 0.9618 | 1.0863 | 0.9084
|  | 1315 | 1 | 28 | 7 | 19 | 0.9975 | 1.0077 | 1.0691 | 0.934
|  | 1316 | 1 | 28 | 7 | 20 | 1.0106 | 1.0211 | 1.0771 | 0.9415
|  | 1317 | 1 | 28 | 7 | 21 | 1.0165 | 1.0096 | 1.0971 | 0.953
|  | 1318 | 1 | 28 | 7 | 22 | 1.0063 | 0.9813 | 1.1002 | 0.9553
|  | 1319 | 1 | 28 | 7 | 23 | 0.9965 | 0.9577 | 1.1024 | 0.9505
|  | 1320 | 1 | 28 | 7 | 24 | 0.9867 | 0.9359 | 1.0966 | 0.9422
|  | 1321 | 1 | 28 | 7 | 25 | 0.9686 | 0.9028 | 1.0824 | 0.9378
|  | 1322 | 1 | 28 | 7 | 26 | 0.9531 | 0.8784 | 1.0781 | 0.9261
|  | 1323 | 1 | 28 | 7 | 27 | 0.9411 | 0.8555 | 1.07 | 0.9267
|  | 1324 | 1 | 28 | 7 | 28 | 0.9224 | 0.8284 | 1.0421 | 0.9133
|  | 1325 | 1 | 28 | 7 | 29 | 0.9162 | 0.808 | 1.0493 | 0.9086
|  | 1326 | 1 | 28 | 7 | 30 | 0.9099 | 0.7922 | 1.0388 | 0.9079
|  | 1327 | 1 | 28 | 7 | 31 | 0.9104 | 0.7815 | 1.0209 | 0.9216
|  | 1328 | 1 | 28 | 7 | 32 | 0.9176 | 0.7824 | 1.0244 | 0.9338
|  | 1329 | 1 | 28 | 7 | 33 | 0.921 | 0.7874 | 1.0048 | 0.9445
|  | 1330 | 1 | 28 | 7 | 34 | 0.9357 | 0.8203 | 0.9907 | 0.948
|  | 1331 | 1 | 28 | 7 | 35 | 0.9475 | 0.8622 | 0.9883 | 0.9454
|  | 1332 | 1 | 28 | 7 | 36 | 0.9558 | 0.918 | 0.9922 | 0.9248
|  | 1333 | 1 | 28 | 7 | 37 | 0.9549 | 0.944 | 1.0212 | 0.8957
|  | 1334 | 1 | 28 | 7 | 38 | 0.9432 | 0.9493 | 1.0215 | 0.8719
|  | 1335 | 1 | 28 | 7 | 39 | 0.929 | 0.9299 | 1.0304 | 0.8521
|  | 1336 | 1 | 28 | 7 | 40 | 0.9136 | 0.882 | 1.0293 | 0.857
|  | 1337 | 1 | 28 | 7 | 41 | 0.9029 | 0.8463 | 1.0292 | 0.8621
|  | 1338 | 1 | 28 | 7 | 42 | 0.9254 | 0.8786 | 1.0359 | 0.883
|  | 1339 | 1 | 28 | 7 | 43 | 0.9326 | 0.9248 | 1.0399 | 0.8615
|  | 1340 | 1 | 28 | 7 | 44 | 0.9157 | 0.926 | 1.0406 | 0.8275
|  | 1341 | 1 | 28 | 7 | 45 | 0.8882 | 0.8753 | 1.0402 | 0.8042
|  | 1342 | 1 | 28 | 7 | 46 | 0.8583 | 0.8172 | 1.0383 | 0.7945
|  | 1343 | 1 | 28 | 7 | 47 | 0.843 | 0.7708 | 1.0416 | 0.7951
|  | 1344 | 1 | 28 | 7 | 48 | 0.8101 | 0.7095 | 1.0395 | 0.7682
|  | 1345 | 1 | 29 | 1 | 1 | 0.7818 | 0.6312 | 1.0335 | 0.7568
|  | 1346 | 1 | 29 | 1 | 2 | 0.7564 | 0.5924 | 1.0368 | 0.7323
|  | 1347 | 1 | 29 | 1 | 3 | 0.7318 | 0.5426 | 1.034 | 0.7159
|  | 1348 | 1 | 29 | 1 | 4 | 0.715 | 0.5427 | 1.0324 | 0.6734
|  | 1349 | 1 | 29 | 1 | 5 | 0.7028 | 0.5092 | 1.026 | 0.6683
|  | 1350 | 1 | 29 | 1 | 6 | 0.695 | 0.4957 | 1.0313 | 0.6577
|  | 1351 | 1 | 29 | 1 | 7 | 0.6892 | 0.4904 | 1.0338 | 0.6505
|  | 1352 | 1 | 29 | 1 | 8 | 0.6837 | 0.4847 | 1.0341 | 0.6417
|  | 1353 | 1 | 29 | 1 | 9 | 0.6824 | 0.4837 | 1.018 | 0.6451
|  | 1354 | 1 | 29 | 1 | 10 | 0.6908 | 0.4855 | 1.0337 | 0.6536
|  | 1355 | 1 | 29 | 1 | 11 | 0.7054 | 0.4975 | 1.0219 | 0.6783
|  | 1356 | 1 | 29 | 1 | 12 | 0.7211 | 0.5073 | 1.0215 | 0.7064
|  | 1357 | 1 | 29 | 1 | 13 | 0.7436 | 0.5302 | 1.0029 | 0.7408
|  | 1358 | 1 | 29 | 1 | 14 | 0.7592 | 0.5454 | 1.0178 | 0.7563
|  | 1359 | 1 | 29 | 1 | 15 | 0.7843 | 0.5938 | 1.0189 | 0.7731
|  | 1360 | 1 | 29 | 1 | 16 | 0.8144 | 0.6722 | 0.9942 | 0.7856
|  | 1361 | 1 | 29 | 1 | 17 | 0.8477 | 0.751 | 0.9616 | 0.8179
|  | 1362 | 1 | 29 | 1 | 18 | 0.8847 | 0.8427 | 0.9656 | 0.8415
|  | 1363 | 1 | 29 | 1 | 19 | 0.9182 | 0.9232 | 0.9675 | 0.8601
|  | 1364 | 1 | 29 | 1 | 20 | 0.9413 | 0.9734 | 0.9828 | 0.8765
|  | 1365 | 1 | 29 | 1 | 21 | 0.9542 | 0.9813 | 0.9917 | 0.8963
|  | 1366 | 1 | 29 | 1 | 22 | 0.952 | 0.9752 | 0.9932 | 0.8914
|  | 1367 | 1 | 29 | 1 | 23 | 0.9503 | 0.9498 | 1.0028 | 0.8938
|  | 1368 | 1 | 29 | 1 | 24 | 0.943 | 0.9379 | 0.9859 | 0.8933
|  | 1369 | 1 | 29 | 1 | 25 | 0.9391 | 0.9417 | 0.9838 | 0.8879
|  | 1370 | 1 | 29 | 1 | 26 | 0.9316 | 0.9246 | 0.9905 | 0.8801
|  | 1371 | 1 | 29 | 1 | 27 | 0.9257 | 0.9056 | 1.006 | 0.8743
|  | 1372 | 1 | 29 | 1 | 28 | 0.9138 | 0.8858 | 1.0094 | 0.8589
|  | 1373 | 1 | 29 | 1 | 29 | 0.91 | 0.8546 | 1.0058 | 0.8674
|  | 1374 | 1 | 29 | 1 | 30 | 0.9089 | 0.8232 | 1.0092 | 0.885
|  | 1375 | 1 | 29 | 1 | 31 | 0.9183 | 0.8167 | 1.0231 | 0.9024
|  | 1376 | 1 | 29 | 1 | 32 | 0.9286 | 0.8118 | 1.0333 | 0.922
|  | 1377 | 1 | 29 | 1 | 33 | 0.9359 | 0.8136 | 1.0249 | 0.9365
|  | 1378 | 1 | 29 | 1 | 34 | 0.9509 | 0.8431 | 1.0358 | 0.949
|  | 1379 | 1 | 29 | 1 | 35 | 0.9643 | 0.9107 | 1.0312 | 0.9374
|  | 1380 | 1 | 29 | 1 | 36 | 0.9719 | 0.9591 | 1.0366 | 0.9266
|  | 1381 | 1 | 29 | 1 | 37 | 0.9662 | 1.0156 | 1.0306 | 0.8864
|  | 1382 | 1 | 29 | 1 | 38 | 0.9602 | 0.9847 | 1.0432 | 0.9072
|  | 1383 | 1 | 29 | 1 | 39 | 0.9459 | 0.9966 | 1.0361 | 0.8775
|  | 1384 | 1 | 29 | 1 | 40 | 0.9313 | 0.9837 | 1.0326 | 0.865
|  | 1385 | 1 | 29 | 1 | 41 | 0.9242 | 0.9541 | 1.0187 | 0.8783
|  | 1386 | 1 | 29 | 1 | 42 | 0.9498 | 0.9704 | 1.0257 | 0.9241
|  | 1387 | 1 | 29 | 1 | 43 | 0.9497 | 0.9739 | 1.0234 | 0.9237
|  | 1388 | 1 | 29 | 1 | 44 | 0.9331 | 0.969 | 1.0279 | 0.8922
|  | 1389 | 1 | 29 | 1 | 45 | 0.9002 | 0.9076 | 1.0257 | 0.8593
|  | 1390 | 1 | 29 | 1 | 46 | 0.8621 | 0.8174 | 1.0298 | 0.842
|  | 1391 | 1 | 29 | 1 | 47 | 0.8413 | 0.7298 | 1.0371 | 0.8655
|  | 1392 | 1 | 29 | 1 | 48 | 0.8094 | 0.6499 | 1.0391 | 0.8474
|  | 1393 | 1 | 30 | 2 | 1 | 0.7813 | 0.5897 | 1.0367 | 0.8241
|  | 1394 | 1 | 30 | 2 | 2 | 0.7561 | 0.5468 | 1.0373 | 0.7954
|  | 1395 | 1 | 30 | 2 | 3 | 0.7343 | 0.5179 | 1.0383 | 0.7675
|  | 1396 | 1 | 30 | 2 | 4 | 0.7187 | 0.5002 | 1.0391 | 0.7427
|  | 1397 | 1 | 30 | 2 | 5 | 0.705 | 0.4904 | 1.036 | 0.7221
|  | 1398 | 1 | 30 | 2 | 6 | 0.697 | 0.4781 | 1.0418 | 0.7105
|  | 1399 | 1 | 30 | 2 | 7 | 0.6952 | 0.4697 | 1.0407 | 0.7093
|  | 1400 | 1 | 30 | 2 | 8 | 0.6928 | 0.4675 | 1.042 | 0.7014
|  | 1401 | 1 | 30 | 2 | 9 | 0.6898 | 0.4742 | 1.0039 | 0.6995
|  | 1402 | 1 | 30 | 2 | 10 | 0.7059 | 0.4874 | 1.0304 | 0.7097
|  | 1403 | 1 | 30 | 2 | 11 | 0.7311 | 0.5159 | 1.0361 | 0.7391
|  | 1404 | 1 | 30 | 2 | 12 | 0.7641 | 0.5763 | 1.0434 | 0.7643
|  | 1405 | 1 | 30 | 2 | 13 | 0.8096 | 0.74 | 1.0346 | 0.7551
|  | 1406 | 1 | 30 | 2 | 14 | 0.8485 | 0.8783 | 1.06 | 0.7373
|  | 1407 | 1 | 30 | 2 | 15 | 0.905 | 0.9947 | 1.0481 | 0.7772
|  | 1408 | 1 | 30 | 2 | 16 | 0.9568 | 1.051 | 1.0365 | 0.8423
|  | 1409 | 1 | 30 | 2 | 17 | 0.9923 | 1.0163 | 1.0424 | 0.944
|  | 1410 | 1 | 30 | 2 | 18 | 1.0147 | 0.9737 | 1.0422 | 1.0305
|  | 1411 | 1 | 30 | 2 | 19 | 1.0312 | 0.9378 | 1.0447 | 1.0998
|  | 1412 | 1 | 30 | 2 | 20 | 1.0396 | 0.92 | 1.0509 | 1.1294
|  | 1413 | 1 | 30 | 2 | 21 | 1.0399 | 0.8899 | 1.0457 | 1.1548
|  | 1414 | 1 | 30 | 2 | 22 | 1.0367 | 0.8526 | 1.0484 | 1.1793
|  | 1415 | 1 | 30 | 2 | 23 | 1.0324 | 0.8384 | 1.0494 | 1.1799
|  | 1416 | 1 | 30 | 2 | 24 | 1.0284 | 0.8283 | 1.0503 | 1.181
|  | 1417 | 1 | 30 | 2 | 25 | 1.0249 | 0.8152 | 1.0524 | 1.1853
|  | 1418 | 1 | 30 | 2 | 26 | 1.0212 | 0.8149 | 1.054 | 1.1746
|  | 1419 | 1 | 30 | 2 | 27 | 1.0177 | 0.8135 | 1.055 | 1.166
|  | 1420 | 1 | 30 | 2 | 28 | 1.0087 | 0.7977 | 1.0523 | 1.1568
|  | 1421 | 1 | 30 | 2 | 29 | 1.0021 | 0.7708 | 1.0444 | 1.1586
|  | 1422 | 1 | 30 | 2 | 30 | 1 | 0.7514 | 1.0451 | 1.1682
|  | 1423 | 1 | 30 | 2 | 31 | 1.0091 | 0.7626 | 1.0579 | 1.1759
|  | 1424 | 1 | 30 | 2 | 32 | 1.0213 | 0.7826 | 1.0575 | 1.1867
|  | 1425 | 1 | 30 | 2 | 33 | 1.03 | 0.7929 | 1.0471 | 1.198
|  | 1426 | 1 | 30 | 2 | 34 | 1.0443 | 0.8178 | 1.0591 | 1.2132
|  | 1427 | 1 | 30 | 2 | 35 | 1.0463 | 0.8956 | 1.0159 | 1.1778
|  | 1428 | 1 | 30 | 2 | 36 | 1.0587 | 0.941 | 1.0617 | 1.1551
|  | 1429 | 1 | 30 | 2 | 37 | 1.043 | 0.9795 | 1.0357 | 1.0982
|  | 1430 | 1 | 30 | 2 | 38 | 1.0319 | 0.9619 | 1.0514 | 1.0809
|  | 1431 | 1 | 30 | 2 | 39 | 1.0056 | 0.9333 | 1.0325 | 1.053
|  | 1432 | 1 | 30 | 2 | 40 | 0.9894 | 0.8959 | 1.0353 | 1.0511
|  | 1433 | 1 | 30 | 2 | 41 | 0.9809 | 0.8517 | 1.0259 | 1.0643
|  | 1434 | 1 | 30 | 2 | 42 | 1.0028 | 0.8848 | 1.0171 | 1.0846
|  | 1435 | 1 | 30 | 2 | 43 | 1.0051 | 0.936 | 1.0255 | 1.0656
|  | 1436 | 1 | 30 | 2 | 44 | 0.9861 | 0.9353 | 1.0364 | 1.0176
|  | 1437 | 1 | 30 | 2 | 45 | 0.9464 | 0.8706 | 1.0288 | 0.9686
|  | 1438 | 1 | 30 | 2 | 46 | 0.9011 | 0.7822 | 1.0282 | 0.9296
|  | 1439 | 1 | 30 | 2 | 47 | 0.8706 | 0.7127 | 1.0321 | 0.9075
|  | 1440 | 1 | 30 | 2 | 48 | 0.8316 | 0.6217 | 1.032 | 0.8836
|  | 1441 | 1 | 31 | 3 | 1 | 0.8009 | 0.5648 | 1.0287 | 0.8513
|  | 1442 | 1 | 31 | 3 | 2 | 0.7791 | 0.5235 | 1.0295 | 0.8318
|  | 1443 | 1 | 31 | 3 | 3 | 0.7593 | 0.4914 | 1.042 | 0.8082
|  | 1444 | 1 | 31 | 3 | 4 | 0.7446 | 0.4768 | 1.0414 | 0.7854
|  | 1445 | 1 | 31 | 3 | 5 | 0.7341 | 0.4673 | 1.0388 | 0.7666
|  | 1446 | 1 | 31 | 3 | 6 | 0.7264 | 0.4735 | 1.0259 | 0.7387
|  | 1447 | 1 | 31 | 3 | 7 | 0.7202 | 0.4634 | 1.0191 | 0.7393
|  | 1448 | 1 | 31 | 3 | 8 | 0.7148 | 0.4496 | 1.0165 | 0.7451
|  | 1449 | 1 | 31 | 3 | 9 | 0.7143 | 0.4531 | 1.0151 | 0.7538
|  | 1450 | 1 | 31 | 3 | 10 | 0.7311 | 0.4779 | 1.0206 | 0.7569
|  | 1451 | 1 | 31 | 3 | 11 | 0.7632 | 0.5064 | 1.0228 | 0.8057
|  | 1452 | 1 | 31 | 3 | 12 | 0.8084 | 0.5722 | 1.0205 | 0.8669
|  | 1453 | 1 | 31 | 3 | 13 | 0.8838 | 0.7087 | 1.0246 | 0.94
|  | 1454 | 1 | 31 | 3 | 14 | 0.9618 | 0.8575 | 1.0283 | 1.0011
|  | 1455 | 1 | 31 | 3 | 15 | 1.052 | 0.961 | 1.0332 | 1.1245
|  | 1456 | 1 | 31 | 3 | 16 | 1.1108 | 1.0108 | 1.0258 | 1.223
|  | 1457 | 1 | 31 | 3 | 17 | 1.1329 | 0.9704 | 1.034 | 1.3046
|  | 1458 | 1 | 31 | 3 | 18 | 1.1329 | 0.9005 | 1.0334 | 1.3706
|  | 1459 | 1 | 31 | 3 | 19 | 1.1334 | 0.8722 | 1.0348 | 1.4041
|  | 1460 | 1 | 31 | 3 | 20 | 1.1282 | 0.8463 | 1.0419 | 1.4098
|  | 1461 | 1 | 31 | 3 | 21 | 1.117 | 0.8012 | 1.0404 | 1.4255
|  | 1462 | 1 | 31 | 3 | 22 | 1.117 | 0.787 | 1.0415 | 1.4317
|  | 1463 | 1 | 31 | 3 | 23 | 1.1183 | 0.7816 | 1.0437 | 1.4423
|  | 1464 | 1 | 31 | 3 | 24 | 1.1218 | 0.773 | 1.0541 | 1.4498
|  | 1465 | 1 | 31 | 3 | 25 | 1.117 | 0.7703 | 1.0584 | 1.4368
|  | 1466 | 1 | 31 | 3 | 26 | 1.1134 | 0.7736 | 1.0595 | 1.4267
|  | 1467 | 1 | 31 | 3 | 27 | 1.1165 | 0.7864 | 1.0603 | 1.4243
|  | 1468 | 1 | 31 | 3 | 28 | 1.1055 | 0.7674 | 1.0411 | 1.4234
|  | 1469 | 1 | 31 | 3 | 29 | 1.1104 | 0.7498 | 1.0928 | 1.4311
|  | 1470 | 1 | 31 | 3 | 30 | 1.1114 | 0.7515 | 1.1006 | 1.4289
|  | 1471 | 1 | 31 | 3 | 31 | 1.1139 | 0.7614 | 1.0832 | 1.4314
|  | 1472 | 1 | 31 | 3 | 32 | 1.1263 | 0.8133 | 1.0733 | 1.4046
|  | 1473 | 1 | 31 | 3 | 33 | 1.1292 | 0.8401 | 1.0716 | 1.4032
|  | 1474 | 1 | 31 | 3 | 34 | 1.1338 | 0.8659 | 1.0733 | 1.4069
|  | 1475 | 1 | 31 | 3 | 35 | 1.1315 | 0.9161 | 1.0735 | 1.3668
|  | 1476 | 1 | 31 | 3 | 36 | 1.1302 | 1.0133 | 1.0748 | 1.2705
|  | 1477 | 1 | 31 | 3 | 37 | 1.1118 | 1.0394 | 1.0632 | 1.1978
|  | 1478 | 1 | 31 | 3 | 38 | 1.0948 | 1.0394 | 1.0686 | 1.1614
|  | 1479 | 1 | 31 | 3 | 39 | 1.067 | 0.9972 | 1.0781 | 1.1267
|  | 1480 | 1 | 31 | 3 | 40 | 1.0459 | 0.9423 | 1.0802 | 1.122
|  | 1481 | 1 | 31 | 3 | 41 | 1.0434 | 0.8965 | 1.084 | 1.1476
|  | 1482 | 1 | 31 | 3 | 42 | 1.0711 | 0.9354 | 1.0952 | 1.1774
|  | 1483 | 1 | 31 | 3 | 43 | 1.0681 | 0.9637 | 1.1054 | 1.1509
|  | 1484 | 1 | 31 | 3 | 44 | 1.0427 | 0.9359 | 1.1077 | 1.1031
|  | 1485 | 1 | 31 | 3 | 45 | 0.9977 | 0.8566 | 1.0988 | 1.0602
|  | 1486 | 1 | 31 | 3 | 46 | 0.9488 | 0.7677 | 1.1059 | 1.0107
|  | 1487 | 1 | 31 | 3 | 47 | 0.9204 | 0.698 | 1.1051 | 0.9827
|  | 1488 | 1 | 31 | 3 | 48 | 0.8817 | 0.628 | 1.1049 | 0.9443
|  | 1489 | 2 | 1 | 4 | 1 | 0.8494 | 0.5692 | 1.0759 | 0.9157
|  | 1490 | 2 | 1 | 4 | 2 | 0.8232 | 0.5239 | 1.0734 | 0.8967
|  | 1491 | 2 | 1 | 4 | 3 | 0.7996 | 0.4983 | 1.0756 | 0.8643
|  | 1492 | 2 | 1 | 4 | 4 | 0.7794 | 0.4815 | 1.0543 | 0.8375
|  | 1493 | 2 | 1 | 4 | 5 | 0.7629 | 0.4723 | 1.0563 | 0.8132
|  | 1494 | 2 | 1 | 4 | 6 | 0.7538 | 0.4644 | 1.0555 | 0.8004
|  | 1495 | 2 | 1 | 4 | 7 | 0.7535 | 0.4621 | 1.0744 | 0.7926
|  | 1496 | 2 | 1 | 4 | 8 | 0.749 | 0.4557 | 1.0594 | 0.7915
|  | 1497 | 2 | 1 | 4 | 9 | 0.747 | 0.4624 | 1.0468 | 0.7988
|  | 1498 | 2 | 1 | 4 | 10 | 0.7614 | 0.4803 | 1.0616 | 0.8027
|  | 1499 | 2 | 1 | 4 | 11 | 0.7919 | 0.5212 | 1.0592 | 0.8357
|  | 1500 | 2 | 1 | 4 | 12 | 0.8316 | 0.5689 | 1.0499 | 0.9082
|  | 1501 | 2 | 1 | 4 | 13 | 0.9059 | 0.7116 | 1.0439 | 0.977
|  | 1502 | 2 | 1 | 4 | 14 | 0.9839 | 0.8618 | 1.0479 | 1.0442
|  | 1503 | 2 | 1 | 4 | 15 | 1.0756 | 0.9642 | 1.0332 | 1.167
|  | 1504 | 2 | 1 | 4 | 16 | 1.134 | 1.0196 | 1.0328 | 1.2613
|  | 1505 | 2 | 1 | 4 | 17 | 1.15 | 0.9952 | 1.0361 | 1.3125
|  | 1506 | 2 | 1 | 4 | 18 | 1.1466 | 0.9358 | 1.0467 | 1.3512
|  | 1507 | 2 | 1 | 4 | 19 | 1.1441 | 0.9002 | 1.0601 | 1.3731
|  | 1508 | 2 | 1 | 4 | 20 | 1.142 | 0.8768 | 1.0708 | 1.3895
|  | 1509 | 2 | 1 | 4 | 21 | 1.1341 | 0.8416 | 1.0682 | 1.3941
|  | 1510 | 2 | 1 | 4 | 22 | 1.1342 | 0.8538 | 1.0586 | 1.3848
|  | 1511 | 2 | 1 | 4 | 23 | 1.132 | 0.8324 | 1.0598 | 1.403
|  | 1512 | 2 | 1 | 4 | 24 | 1.1307 | 0.8199 | 1.0451 | 1.4173
|  | 1513 | 2 | 1 | 4 | 25 | 1.1181 | 0.8168 | 1.0152 | 1.4036
|  | 1514 | 2 | 1 | 4 | 26 | 1.12 | 0.8293 | 1.0422 | 1.3837
|  | 1515 | 2 | 1 | 4 | 27 | 1.1231 | 0.8381 | 1.0422 | 1.3822
|  | 1516 | 2 | 1 | 4 | 28 | 1.1155 | 0.8275 | 1.0477 | 1.3726
|  | 1517 | 2 | 1 | 4 | 29 | 1.1133 | 0.8263 | 1.0466 | 1.3653
|  | 1518 | 2 | 1 | 4 | 30 | 1.112 | 0.8126 | 1.0445 | 1.3741
|  | 1519 | 2 | 1 | 4 | 31 | 1.1189 | 0.8369 | 1.0571 | 1.3661
|  | 1520 | 2 | 1 | 4 | 32 | 1.1327 | 0.8816 | 1.0595 | 1.3627
|  | 1521 | 2 | 1 | 4 | 33 | 1.1367 | 0.9128 | 1.056 | 1.353
|  | 1522 | 2 | 1 | 4 | 34 | 1.1501 | 1.0025 | 1.0756 | 1.3135
|  | 1523 | 2 | 1 | 4 | 35 | 1.1505 | 1.0933 | 1.0863 | 1.2497
|  | 1524 | 2 | 1 | 4 | 36 | 1.1487 | 1.175 | 1.0762 | 1.1928
|  | 1525 | 2 | 1 | 4 | 37 | 1.1308 | 1.2071 | 1.0725 | 1.1318
|  | 1526 | 2 | 1 | 4 | 38 | 1.1182 | 1.2187 | 1.0757 | 1.0938
|  | 1527 | 2 | 1 | 4 | 39 | 1.0899 | 1.1752 | 1.081 | 1.0595
|  | 1528 | 2 | 1 | 4 | 40 | 1.0696 | 1.1411 | 1.0768 | 1.0413
|  | 1529 | 2 | 1 | 4 | 41 | 1.0706 | 1.1002 | 1.1163 | 1.0596
|  | 1530 | 2 | 1 | 4 | 42 | 1.0875 | 1.1013 | 1.1207 | 1.1092
|  | 1531 | 2 | 1 | 4 | 43 | 1.0766 | 1.0726 | 1.1274 | 1.1189
|  | 1532 | 2 | 1 | 4 | 44 | 1.0494 | 1.0412 | 1.1206 | 1.0923
|  | 1533 | 2 | 1 | 4 | 45 | 1.0013 | 0.9525 | 1.105 | 1.0528
|  | 1534 | 2 | 1 | 4 | 46 | 0.9471 | 0.8459 | 1.1089 | 1.0129
|  | 1535 | 2 | 1 | 4 | 47 | 0.9138 | 0.7608 | 1.1095 | 0.9894
|  | 1536 | 2 | 1 | 4 | 48 | 0.8701 | 0.6835 | 1.1049 | 0.9398
|  | 1537 | 2 | 2 | 5 | 1 | 0.8296 | 0.6142 | 1.1062 | 0.9015
|  | 1538 | 2 | 2 | 5 | 2 | 0.804 | 0.5684 | 1.1059 | 0.8768
|  | 1539 | 2 | 2 | 5 | 3 | 0.7844 | 0.5468 | 1.0767 | 0.8448
|  | 1540 | 2 | 2 | 5 | 4 | 0.7674 | 0.5216 | 1.071 | 0.8246
|  | 1541 | 2 | 2 | 5 | 5 | 0.7528 | 0.5091 | 1.0622 | 0.8019
|  | 1542 | 2 | 2 | 5 | 6 | 0.7437 | 0.4999 | 1.0676 | 0.7859
|  | 1543 | 2 | 2 | 5 | 7 | 0.74 | 0.4951 | 1.0649 | 0.7832
|  | 1544 | 2 | 2 | 5 | 8 | 0.7422 | 0.4926 | 1.0693 | 0.7862
|  | 1545 | 2 | 2 | 5 | 9 | 0.746 | 0.503 | 1.0664 | 0.7852
|  | 1546 | 2 | 2 | 5 | 10 | 0.7594 | 0.5039 | 1.0738 | 0.8111
|  | 1547 | 2 | 2 | 5 | 11 | 0.7901 | 0.5403 | 1.0766 | 0.8573
|  | 1548 | 2 | 2 | 5 | 12 | 0.8338 | 0.5971 | 1.0717 | 0.9155
|  | 1549 | 2 | 2 | 5 | 13 | 0.9092 | 0.7655 | 1.0801 | 0.9613
|  | 1550 | 2 | 2 | 5 | 14 | 0.9952 | 0.9495 | 1.0934 | 1.0215
|  | 1551 | 2 | 2 | 5 | 15 | 1.094 | 1.0951 | 1.0738 | 1.1458
|  | 1552 | 2 | 2 | 5 | 16 | 1.1583 | 1.1454 | 1.0614 | 1.2576
|  | 1553 | 2 | 2 | 5 | 17 | 1.1727 | 1.1049 | 1.0647 | 1.3167
|  | 1554 | 2 | 2 | 5 | 18 | 1.1608 | 1.0403 | 1.0596 | 1.3425
|  | 1555 | 2 | 2 | 5 | 19 | 1.1557 | 1.003 | 1.051 | 1.3577
|  | 1556 | 2 | 2 | 5 | 20 | 1.1494 | 0.9628 | 1.0469 | 1.3691
|  | 1557 | 2 | 2 | 5 | 21 | 1.1395 | 0.9195 | 1.0408 | 1.3821
|  | 1558 | 2 | 2 | 5 | 22 | 1.1304 | 0.883 | 0.9943 | 1.4014
|  | 1559 | 2 | 2 | 5 | 23 | 1.1273 | 0.856 | 0.9933 | 1.415
|  | 1560 | 2 | 2 | 5 | 24 | 1.127 | 0.8737 | 0.9941 | 1.4031
|  | 1561 | 2 | 2 | 5 | 25 | 1.1192 | 0.859 | 0.9885 | 1.4077
|  | 1562 | 2 | 2 | 5 | 26 | 1.117 | 0.843 | 0.9884 | 1.4114
|  | 1563 | 2 | 2 | 5 | 27 | 1.1224 | 0.8316 | 1.0165 | 1.4199
|  | 1564 | 2 | 2 | 5 | 28 | 1.114 | 0.8161 | 1.0241 | 1.4054
|  | 1565 | 2 | 2 | 5 | 29 | 1.1098 | 0.7948 | 1.0152 | 1.4141
|  | 1566 | 2 | 2 | 5 | 30 | 1.1086 | 0.7823 | 1.0117 | 1.4203
|  | 1567 | 2 | 2 | 5 | 31 | 1.1123 | 0.7931 | 1.0101 | 1.421
|  | 1568 | 2 | 2 | 5 | 32 | 1.1285 | 0.8152 | 1.0178 | 1.4384
|  | 1569 | 2 | 2 | 5 | 33 | 1.1392 | 0.8522 | 1.0518 | 1.421
|  | 1570 | 2 | 2 | 5 | 34 | 1.1453 | 0.8868 | 1.0697 | 1.3989
|  | 1571 | 2 | 2 | 5 | 35 | 1.1387 | 0.9522 | 1.059 | 1.3398
|  | 1572 | 2 | 2 | 5 | 36 | 1.1387 | 1.0201 | 1.0723 | 1.2866
|  | 1573 | 2 | 2 | 5 | 37 | 1.1257 | 1.0403 | 1.0753 | 1.239
|  | 1574 | 2 | 2 | 5 | 38 | 1.1084 | 1.0305 | 1.0402 | 1.2191
|  | 1575 | 2 | 2 | 5 | 39 | 1.0819 | 1.0111 | 1.0274 | 1.1793
|  | 1576 | 2 | 2 | 5 | 40 | 1.0635 | 1.0014 | 1.0231 | 1.1459
|  | 1577 | 2 | 2 | 5 | 41 | 1.0626 | 0.9637 | 1.0332 | 1.1652
|  | 1578 | 2 | 2 | 5 | 42 | 1.0845 | 1.009 | 1.0318 | 1.1831
|  | 1579 | 2 | 2 | 5 | 43 | 1.0712 | 1.0503 | 1.0191 | 1.1384
|  | 1580 | 2 | 2 | 5 | 44 | 1.04 | 1.0328 | 1.0105 | 1.0844
|  | 1581 | 2 | 2 | 5 | 45 | 0.9941 | 0.9514 | 1.0145 | 1.0355
|  | 1582 | 2 | 2 | 5 | 46 | 0.9474 | 0.8556 | 1.023 | 0.9936
|  | 1583 | 2 | 2 | 5 | 47 | 0.9185 | 0.7739 | 1.0289 | 0.9815
|  | 1584 | 2 | 2 | 5 | 48 | 0.8758 | 0.6837 | 1.0328 | 0.9568
|  | 1585 | 2 | 3 | 6 | 1 | 0.8443 | 0.6124 | 1.0447 | 0.9304
|  | 1586 | 2 | 3 | 6 | 2 | 0.8217 | 0.5691 | 1.0637 | 0.9075
|  | 1587 | 2 | 3 | 6 | 3 | 0.8019 | 0.5337 | 1.0908 | 0.8804
|  | 1588 | 2 | 3 | 6 | 4 | 0.7843 | 0.5124 | 1.094 | 0.856
|  | 1589 | 2 | 3 | 6 | 5 | 0.7688 | 0.502 | 1.0924 | 0.8289
|  | 1590 | 2 | 3 | 6 | 6 | 0.7579 | 0.4925 | 1.077 | 0.8135
|  | 1591 | 2 | 3 | 6 | 7 | 0.7522 | 0.4886 | 1.0735 | 0.8063
|  | 1592 | 2 | 3 | 6 | 8 | 0.7491 | 0.4873 | 1.0674 | 0.7976
|  | 1593 | 2 | 3 | 6 | 9 | 0.7509 | 0.4885 | 1.052 | 0.8054
|  | 1594 | 2 | 3 | 6 | 10 | 0.7671 | 0.5024 | 1.0699 | 0.8209
|  | 1595 | 2 | 3 | 6 | 11 | 0.7996 | 0.5299 | 1.072 | 0.8679
|  | 1596 | 2 | 3 | 6 | 12 | 0.8394 | 0.5912 | 1.0703 | 0.9166
|  | 1597 | 2 | 3 | 6 | 13 | 0.9101 | 0.7454 | 1.063 | 0.9666
|  | 1598 | 2 | 3 | 6 | 14 | 0.9948 | 0.8982 | 1.0762 | 1.0401
|  | 1599 | 2 | 3 | 6 | 15 | 1.0889 | 1.0468 | 1.0194 | 1.1612
|  | 1600 | 2 | 3 | 6 | 16 | 1.1405 | 1.1187 | 0.961 | 1.2537
|  | 1601 | 2 | 3 | 6 | 17 | 1.1579 | 1.085 | 0.9609 | 1.3093
|  | 1602 | 2 | 3 | 6 | 18 | 1.1534 | 1.0565 | 0.9664 | 1.3131
|  | 1603 | 2 | 3 | 6 | 19 | 1.1457 | 1.0037 | 0.9553 | 1.3379
|  | 1604 | 2 | 3 | 6 | 20 | 1.1335 | 0.9582 | 0.9568 | 1.3474
|  | 1605 | 2 | 3 | 6 | 21 | 1.1217 | 0.9237 | 0.9856 | 1.3455
|  | 1606 | 2 | 3 | 6 | 22 | 1.1118 | 0.8835 | 0.9733 | 1.3642
|  | 1607 | 2 | 3 | 6 | 23 | 1.1064 | 0.8667 | 0.9549 | 1.3694
|  | 1608 | 2 | 3 | 6 | 24 | 1.0962 | 0.8502 | 0.9185 | 1.3733
|  | 1609 | 2 | 3 | 6 | 25 | 1.097 | 0.836 | 0.9647 | 1.3711
|  | 1610 | 2 | 3 | 6 | 26 | 1.0945 | 0.836 | 0.9697 | 1.3665
|  | 1611 | 2 | 3 | 6 | 27 | 1.0963 | 0.8326 | 0.9947 | 1.3638
|  | 1612 | 2 | 3 | 6 | 28 | 1.0897 | 0.8109 | 1.0088 | 1.3559
|  | 1613 | 2 | 3 | 6 | 29 | 1.0839 | 0.7932 | 1.0127 | 1.3495
|  | 1614 | 2 | 3 | 6 | 30 | 1.0779 | 0.7696 | 1.0085 | 1.3505
|  | 1615 | 2 | 3 | 6 | 31 | 1.0811 | 0.7784 | 1.0369 | 1.349
|  | 1616 | 2 | 3 | 6 | 32 | 1.0924 | 0.7922 | 1.0441 | 1.3553
|  | 1617 | 2 | 3 | 6 | 33 | 1.0921 | 0.8169 | 1.0191 | 1.3414
|  | 1618 | 2 | 3 | 6 | 34 | 1.0934 | 0.8627 | 1.0251 | 1.3107
|  | 1619 | 2 | 3 | 6 | 35 | 1.0868 | 0.9002 | 1.0217 | 1.2721
|  | 1620 | 2 | 3 | 6 | 36 | 1.0785 | 0.9408 | 1.0257 | 1.2246
|  | 1621 | 2 | 3 | 6 | 37 | 1.0666 | 0.9524 | 1.0301 | 1.1861
|  | 1622 | 2 | 3 | 6 | 38 | 1.0603 | 0.9632 | 1.0306 | 1.1639
|  | 1623 | 2 | 3 | 6 | 39 | 1.0439 | 0.9399 | 1.0359 | 1.1464
|  | 1624 | 2 | 3 | 6 | 40 | 1.027 | 0.9031 | 1.0477 | 1.1326
|  | 1625 | 2 | 3 | 6 | 41 | 1.0224 | 0.8903 | 1.0457 | 1.1318
|  | 1626 | 2 | 3 | 6 | 42 | 1.0404 | 0.928 | 1.0504 | 1.1336
|  | 1627 | 2 | 3 | 6 | 43 | 1.0278 | 0.9558 | 1.051 | 1.089
|  | 1628 | 2 | 3 | 6 | 44 | 0.9997 | 0.9378 | 1.0514 | 1.044
|  | 1629 | 2 | 3 | 6 | 45 | 0.9665 | 0.8974 | 1.0556 | 1.0013
|  | 1630 | 2 | 3 | 6 | 46 | 0.927 | 0.8284 | 1.0524 | 0.968
|  | 1631 | 2 | 3 | 6 | 47 | 0.9034 | 0.8201 | 1.0666 | 0.921
|  | 1632 | 2 | 3 | 6 | 48 | 0.867 | 0.7239 | 1.0698 | 0.9132
|  | 1633 | 2 | 4 | 7 | 1 | 0.8311 | 0.6469 | 1.0709 | 0.8897
|  | 1634 | 2 | 4 | 7 | 2 | 0.8029 | 0.6072 | 1.0705 | 0.8593
|  | 1635 | 2 | 4 | 7 | 3 | 0.7784 | 0.542 | 1.0673 | 0.8481
|  | 1636 | 2 | 4 | 7 | 4 | 0.7606 | 0.5312 | 1.0706 | 0.8158
|  | 1637 | 2 | 4 | 7 | 5 | 0.7453 | 0.502 | 1.0666 | 0.8024
|  | 1638 | 2 | 4 | 7 | 6 | 0.7369 | 0.4892 | 1.071 | 0.7842
|  | 1639 | 2 | 4 | 7 | 7 | 0.7293 | 0.4796 | 1.0744 | 0.7759
|  | 1640 | 2 | 4 | 7 | 8 | 0.7278 | 0.4798 | 1.0777 | 0.7682
|  | 1641 | 2 | 4 | 7 | 9 | 0.7286 | 0.4804 | 1.0716 | 0.771
|  | 1642 | 2 | 4 | 7 | 10 | 0.7425 | 0.4822 | 1.1029 | 0.7778
|  | 1643 | 2 | 4 | 7 | 11 | 0.7638 | 0.4933 | 1.1171 | 0.8103
|  | 1644 | 2 | 4 | 7 | 12 | 0.7838 | 0.512 | 1.1097 | 0.8483
|  | 1645 | 2 | 4 | 7 | 13 | 0.8114 | 0.5444 | 1.1016 | 0.8908
|  | 1646 | 2 | 4 | 7 | 14 | 0.8373 | 0.5805 | 1.1266 | 0.9047
|  | 1647 | 2 | 4 | 7 | 15 | 0.873 | 0.6366 | 1.1319 | 0.9386
|  | 1648 | 2 | 4 | 7 | 16 | 0.9185 | 0.7337 | 1.1375 | 0.9615
|  | 1649 | 2 | 4 | 7 | 17 | 0.9591 | 0.8045 | 1.1343 | 1.005
|  | 1650 | 2 | 4 | 7 | 18 | 0.9965 | 0.8914 | 1.1288 | 1.0322
|  | 1651 | 2 | 4 | 7 | 19 | 1.0238 | 0.9358 | 1.1361 | 1.06
|  | 1652 | 2 | 4 | 7 | 20 | 1.0347 | 0.9839 | 1.115 | 1.0582
|  | 1653 | 2 | 4 | 7 | 21 | 1.0375 | 0.9878 | 1.1196 | 1.0606
|  | 1654 | 2 | 4 | 7 | 22 | 1.0311 | 0.9978 | 1.132 | 1.0352
|  | 1655 | 2 | 4 | 7 | 23 | 1.0248 | 0.9858 | 1.131 | 1.0344
|  | 1656 | 2 | 4 | 7 | 24 | 1.015 | 0.9752 | 1.1204 | 1.0245
|  | 1657 | 2 | 4 | 7 | 25 | 1.0077 | 0.9818 | 1.1134 | 0.9972
|  | 1658 | 2 | 4 | 7 | 26 | 0.996 | 0.9402 | 1.1092 | 1
|  | 1659 | 2 | 4 | 7 | 27 | 0.9756 | 0.9272 | 1.078 | 0.9852
|  | 1660 | 2 | 4 | 7 | 28 | 0.9577 | 0.8853 | 1.0801 | 0.9811
|  | 1661 | 2 | 4 | 7 | 29 | 0.9453 | 0.8495 | 1.0724 | 0.9824
|  | 1662 | 2 | 4 | 7 | 30 | 0.9406 | 0.8256 | 1.0738 | 0.9901
|  | 1663 | 2 | 4 | 7 | 31 | 0.9466 | 0.8278 | 1.0805 | 0.9968
|  | 1664 | 2 | 4 | 7 | 32 | 0.9544 | 0.829 | 1.0756 | 1.0129
|  | 1665 | 2 | 4 | 7 | 33 | 0.9636 | 0.8476 | 1.0704 | 1.0188
|  | 1666 | 2 | 4 | 7 | 34 | 0.9749 | 0.8853 | 1.0695 | 1.0175
|  | 1667 | 2 | 4 | 7 | 35 | 0.9861 | 0.9199 | 1.0571 | 1.0186
|  | 1668 | 2 | 4 | 7 | 36 | 0.9927 | 0.9697 | 1.0508 | 1.0018
|  | 1669 | 2 | 4 | 7 | 37 | 0.9899 | 0.9968 | 1.058 | 0.9688
|  | 1670 | 2 | 4 | 7 | 38 | 0.9731 | 0.9788 | 1.0337 | 0.9493
|  | 1671 | 2 | 4 | 7 | 39 | 0.9662 | 0.9893 | 1.0496 | 0.9138
|  | 1672 | 2 | 4 | 7 | 40 | 0.9475 | 0.952 | 1.0344 | 0.9049
|  | 1673 | 2 | 4 | 7 | 41 | 0.939 | 0.9041 | 1.0338 | 0.9154
|  | 1674 | 2 | 4 | 7 | 42 | 0.9588 | 0.9427 | 1.0545 | 0.9399
|  | 1675 | 2 | 4 | 7 | 43 | 0.9553 | 0.9209 | 1.0551 | 0.957
|  | 1676 | 2 | 4 | 7 | 44 | 0.9293 | 0.8866 | 1.0648 | 0.9195
|  | 1677 | 2 | 4 | 7 | 45 | 0.9117 | 0.8445 | 1.0974 | 0.9085
|  | 1678 | 2 | 4 | 7 | 46 | 0.8826 | 0.829 | 1.1033 | 0.8635
|  | 1679 | 2 | 4 | 7 | 47 | 0.8666 | 0.7882 | 1.1029 | 0.8594
|  | 1680 | 2 | 4 | 7 | 48 | 0.8376 | 0.721 | 1.1039 | 0.8422
|  | 1681 | 2 | 5 | 1 | 1 | 0.8076 | 0.6315 | 1.1127 | 0.836
|  | 1682 | 2 | 5 | 1 | 2 | 0.7832 | 0.6066 | 1.1156 | 0.7984
|  | 1683 | 2 | 5 | 1 | 3 | 0.7604 | 0.5438 | 1.1154 | 0.7947
|  | 1684 | 2 | 5 | 1 | 4 | 0.7418 | 0.523 | 1.1074 | 0.7702
|  | 1685 | 2 | 5 | 1 | 5 | 0.7296 | 0.5032 | 1.1162 | 0.7536
|  | 1686 | 2 | 5 | 1 | 6 | 0.7199 | 0.4841 | 1.1175 | 0.7421
|  | 1687 | 2 | 5 | 1 | 7 | 0.7144 | 0.4752 | 1.1192 | 0.7357
|  | 1688 | 2 | 5 | 1 | 8 | 0.7113 | 0.4714 | 1.118 | 0.7308
|  | 1689 | 2 | 5 | 1 | 9 | 0.7077 | 0.4671 | 1.0919 | 0.7368
|  | 1690 | 2 | 5 | 1 | 10 | 0.7188 | 0.4663 | 1.1215 | 0.7447
|  | 1691 | 2 | 5 | 1 | 11 | 0.7333 | 0.4793 | 1.1215 | 0.7711
|  | 1692 | 2 | 5 | 1 | 12 | 0.7503 | 0.4896 | 1.1189 | 0.8017
|  | 1693 | 2 | 5 | 1 | 13 | 0.7712 | 0.5071 | 1.1199 | 0.8364
|  | 1694 | 2 | 5 | 1 | 14 | 0.7838 | 0.5181 | 1.1145 | 0.8535
|  | 1695 | 2 | 5 | 1 | 15 | 0.8081 | 0.5658 | 1.1119 | 0.872
|  | 1696 | 2 | 5 | 1 | 16 | 0.8433 | 0.6284 | 1.1095 | 0.9013
|  | 1697 | 2 | 5 | 1 | 17 | 0.8811 | 0.7067 | 1.1038 | 0.9345
|  | 1698 | 2 | 5 | 1 | 18 | 0.9157 | 0.7961 | 1.084 | 0.958
|  | 1699 | 2 | 5 | 1 | 19 | 0.9479 | 0.8706 | 1.0931 | 0.9786
|  | 1700 | 2 | 5 | 1 | 20 | 0.9675 | 0.9132 | 1.0911 | 0.9941
|  | 1701 | 2 | 5 | 1 | 21 | 0.9751 | 0.9174 | 1.0881 | 1.0054
|  | 1702 | 2 | 5 | 1 | 22 | 0.9686 | 0.9178 | 1.0872 | 0.9937
|  | 1703 | 2 | 5 | 1 | 23 | 0.9636 | 0.8994 | 1.0865 | 0.9926
|  | 1704 | 2 | 5 | 1 | 24 | 0.9481 | 0.8823 | 1.0559 | 0.9894
|  | 1705 | 2 | 5 | 1 | 25 | 0.9468 | 0.8793 | 1.0562 | 0.9869
|  | 1706 | 2 | 5 | 1 | 26 | 0.9339 | 0.8651 | 1.0271 | 0.9772
|  | 1707 | 2 | 5 | 1 | 27 | 0.9244 | 0.8356 | 1.0228 | 0.9778
|  | 1708 | 2 | 5 | 1 | 28 | 0.9108 | 0.793 | 1.0262 | 0.9729
|  | 1709 | 2 | 5 | 1 | 29 | 0.9064 | 0.7629 | 1.0302 | 0.9756
|  | 1710 | 2 | 5 | 1 | 30 | 0.909 | 0.7493 | 1.0558 | 0.9765
|  | 1711 | 2 | 5 | 1 | 31 | 0.9165 | 0.7425 | 1.0715 | 0.9904
|  | 1712 | 2 | 5 | 1 | 32 | 0.9252 | 0.747 | 1.0717 | 1.0045
|  | 1713 | 2 | 5 | 1 | 33 | 0.9338 | 0.7608 | 1.0627 | 1.0153
|  | 1714 | 2 | 5 | 1 | 34 | 0.9475 | 0.7866 | 1.0694 | 1.0284
|  | 1715 | 2 | 5 | 1 | 35 | 0.9565 | 0.8294 | 1.0676 | 1.0238
|  | 1716 | 2 | 5 | 1 | 36 | 0.9688 | 0.8861 | 1.0869 | 1.0127
|  | 1717 | 2 | 5 | 1 | 37 | 0.9694 | 0.9098 | 1.0934 | 0.9958
|  | 1718 | 2 | 5 | 1 | 38 | 0.9594 | 0.9023 | 1.08 | 0.9855
|  | 1719 | 2 | 5 | 1 | 39 | 0.9439 | 0.8766 | 1.08 | 0.9675
|  | 1720 | 2 | 5 | 1 | 40 | 0.9343 | 0.8488 | 1.082 | 0.9587
|  | 1721 | 2 | 5 | 1 | 41 | 0.9324 | 0.8467 | 1.0911 | 0.9582
|  | 1722 | 2 | 5 | 1 | 42 | 0.9534 | 0.885 | 1.1013 | 0.9747
|  | 1723 | 2 | 5 | 1 | 43 | 0.9487 | 0.9064 | 1.1044 | 0.9517
|  | 1724 | 2 | 5 | 1 | 44 | 0.9235 | 0.8925 | 1.0872 | 0.9179
|  | 1725 | 2 | 5 | 1 | 45 | 0.8927 | 0.8453 | 1.0764 | 0.8896
|  | 1726 | 2 | 5 | 1 | 46 | 0.8622 | 0.7774 | 1.0773 | 0.8683
|  | 1727 | 2 | 5 | 1 | 47 | 0.8459 | 0.7327 | 1.0793 | 0.8642
|  | 1728 | 2 | 5 | 1 | 48 | 0.813 | 0.6604 | 1.0784 | 0.8416
|  | 1729 | 2 | 6 | 2 | 1 | 0.7823 | 0.5991 | 1.0745 | 0.8197
|  | 1730 | 2 | 6 | 2 | 2 | 0.7672 | 0.5539 | 1.1073 | 0.7944
|  | 1731 | 2 | 6 | 2 | 3 | 0.7488 | 0.5224 | 1.1191 | 0.7646
|  | 1732 | 2 | 6 | 2 | 4 | 0.7318 | 0.4988 | 1.1174 | 0.7444
|  | 1733 | 2 | 6 | 2 | 5 | 0.7206 | 0.4863 | 1.1178 | 0.7287
|  | 1734 | 2 | 6 | 2 | 6 | 0.7163 | 0.477 | 1.1143 | 0.7284
|  | 1735 | 2 | 6 | 2 | 7 | 0.7103 | 0.4685 | 1.1148 | 0.7201
|  | 1736 | 2 | 6 | 2 | 8 | 0.7086 | 0.4602 | 1.1148 | 0.7185
|  | 1737 | 2 | 6 | 2 | 9 | 0.7062 | 0.4635 | 1.1 | 0.709
|  | 1738 | 2 | 6 | 2 | 10 | 0.7121 | 0.4644 | 1.1106 | 0.7171
|  | 1739 | 2 | 6 | 2 | 11 | 0.7237 | 0.4754 | 1.0768 | 0.7454
|  | 1740 | 2 | 6 | 2 | 12 | 0.7474 | 0.4919 | 1.1116 | 0.7764
|  | 1741 | 2 | 6 | 2 | 13 | 0.7736 | 0.5077 | 1.1126 | 0.8122
|  | 1742 | 2 | 6 | 2 | 14 | 0.7872 | 0.5155 | 1.1147 | 0.8351
|  | 1743 | 2 | 6 | 2 | 15 | 0.8129 | 0.5709 | 1.1121 | 0.8518
|  | 1744 | 2 | 6 | 2 | 16 | 0.8496 | 0.6385 | 1.1105 | 0.8856
|  | 1745 | 2 | 6 | 2 | 17 | 0.8878 | 0.7203 | 1.112 | 0.9252
|  | 1746 | 2 | 6 | 2 | 18 | 0.9256 | 0.8071 | 1.1057 | 0.9623
|  | 1747 | 2 | 6 | 2 | 19 | 0.9546 | 0.8833 | 1.1032 | 0.9735
|  | 1748 | 2 | 6 | 2 | 20 | 0.98 | 0.9302 | 1.1066 | 0.9986
|  | 1749 | 2 | 6 | 2 | 21 | 0.9943 | 0.9346 | 1.1219 | 1.0229
|  | 1750 | 2 | 6 | 2 | 22 | 0.9923 | 0.9246 | 1.1285 | 1.0221
|  | 1751 | 2 | 6 | 2 | 23 | 0.9871 | 0.8926 | 1.1194 | 1.0295
|  | 1752 | 2 | 6 | 2 | 24 | 0.9716 | 0.8731 | 1.0754 | 1.0365
|  | 1753 | 2 | 6 | 2 | 25 | 0.9687 | 0.8555 | 1.0755 | 1.038
|  | 1754 | 2 | 6 | 2 | 26 | 0.9534 | 0.8222 | 1.072 | 1.0242
|  | 1755 | 2 | 6 | 2 | 27 | 0.943 | 0.8056 | 1.0758 | 1.0159
|  | 1756 | 2 | 6 | 2 | 28 | 0.9323 | 0.7694 | 1.0772 | 1.0131
|  | 1757 | 2 | 6 | 2 | 29 | 0.924 | 0.7478 | 1.0762 | 1.007
|  | 1758 | 2 | 6 | 2 | 30 | 0.924 | 0.7324 | 1.0671 | 1.0129
|  | 1759 | 2 | 6 | 2 | 31 | 0.9351 | 0.7328 | 1.0644 | 1.039
|  | 1760 | 2 | 6 | 2 | 32 | 0.9466 | 0.7509 | 1.0696 | 1.0298
|  | 1761 | 2 | 6 | 2 | 33 | 0.957 | 0.7725 | 1.055 | 1.0513
|  | 1762 | 2 | 6 | 2 | 34 | 0.9786 | 0.815 | 1.0634 | 1.0675
|  | 1763 | 2 | 6 | 2 | 35 | 1.0017 | 0.8822 | 1.0678 | 1.0743
|  | 1764 | 2 | 6 | 2 | 36 | 1.0172 | 0.9467 | 1.062 | 1.0664
|  | 1765 | 2 | 6 | 2 | 37 | 1.0084 | 0.986 | 1.0585 | 1.0214
|  | 1766 | 2 | 6 | 2 | 38 | 1.0028 | 0.9869 | 1.053 | 1.0107
|  | 1767 | 2 | 6 | 2 | 39 | 0.9862 | 0.9726 | 1.053 | 0.9756
|  | 1768 | 2 | 6 | 2 | 40 | 0.9728 | 0.9524 | 1.0539 | 0.9598
|  | 1769 | 2 | 6 | 2 | 41 | 0.9708 | 0.9489 | 1.0521 | 0.9626
|  | 1770 | 2 | 6 | 2 | 42 | 0.9872 | 0.9834 | 1.0414 | 0.9831
|  | 1771 | 2 | 6 | 2 | 43 | 0.9756 | 1.0004 | 1.0125 | 0.9573
|  | 1772 | 2 | 6 | 2 | 44 | 0.9466 | 0.9702 | 1.0106 | 0.9125
|  | 1773 | 2 | 6 | 2 | 45 | 0.9055 | 0.892 | 1.007 | 0.8705
|  | 1774 | 2 | 6 | 2 | 46 | 0.864 | 0.7901 | 1.0124 | 0.8421
|  | 1775 | 2 | 6 | 2 | 47 | 0.8453 | 0.7238 | 1.04 | 0.8422
|  | 1776 | 2 | 6 | 2 | 48 | 0.8106 | 0.6346 | 1.0533 | 0.8219
|  | 1777 | 2 | 7 | 3 | 1 | 0.7808 | 0.5683 | 1.0538 | 0.8112
|  | 1778 | 2 | 7 | 3 | 2 | 0.7572 | 0.533 | 1.0599 | 0.7865
|  | 1779 | 2 | 7 | 3 | 3 | 0.7403 | 0.5162 | 1.0814 | 0.7486
|  | 1780 | 2 | 7 | 3 | 4 | 0.7326 | 0.4944 | 1.0764 | 0.7347
|  | 1781 | 2 | 7 | 3 | 5 | 0.7227 | 0.4862 | 1.072 | 0.7186
|  | 1782 | 2 | 7 | 3 | 6 | 0.7167 | 0.4759 | 1.0766 | 0.709
|  | 1783 | 2 | 7 | 3 | 7 | 0.7149 | 0.4769 | 1.0796 | 0.708
|  | 1784 | 2 | 7 | 3 | 8 | 0.7075 | 0.4695 | 1.0765 | 0.7136
|  | 1785 | 2 | 7 | 3 | 9 | 0.7112 | 0.4727 | 1.0684 | 0.7228
|  | 1786 | 2 | 7 | 3 | 10 | 0.7292 | 0.4781 | 1.0678 | 0.7573
|  | 1787 | 2 | 7 | 3 | 11 | 0.7667 | 0.5173 | 1.0694 | 0.8168
|  | 1788 | 2 | 7 | 3 | 12 | 0.8114 | 0.5794 | 1.0788 | 0.8691
|  | 1789 | 2 | 7 | 3 | 13 | 0.898 | 0.7314 | 1.0917 | 0.9588
|  | 1790 | 2 | 7 | 3 | 14 | 0.9862 | 0.9351 | 1.0911 | 1.0075
|  | 1791 | 2 | 7 | 3 | 15 | 1.0846 | 1.0686 | 1.095 | 1.1309
|  | 1792 | 2 | 7 | 3 | 16 | 1.1451 | 1.119 | 1.1013 | 1.2211
|  | 1793 | 2 | 7 | 3 | 17 | 1.1536 | 1.0505 | 1.0965 | 1.2929
|  | 1794 | 2 | 7 | 3 | 18 | 1.1416 | 0.9685 | 1.097 | 1.3188
|  | 1795 | 2 | 7 | 3 | 19 | 1.1362 | 0.9197 | 1.0886 | 1.3428
|  | 1796 | 2 | 7 | 3 | 20 | 1.1284 | 0.8936 | 1.0938 | 1.3448
|  | 1797 | 2 | 7 | 3 | 21 | 1.1188 | 0.8558 | 1.0618 | 1.3629
|  | 1798 | 2 | 7 | 3 | 22 | 1.1204 | 0.8377 | 1.0692 | 1.3792
|  | 1799 | 2 | 7 | 3 | 23 | 1.1185 | 0.8261 | 1.0744 | 1.3978
|  | 1800 | 2 | 7 | 3 | 24 | 1.1062 | 0.8277 | 1.0293 | 1.3965
|  | 1801 | 2 | 7 | 3 | 25 | 1.099 | 0.8242 | 1.0158 | 1.3864
|  | 1802 | 2 | 7 | 3 | 26 | 1.0991 | 0.8318 | 1.0392 | 1.3777
|  | 1803 | 2 | 7 | 3 | 27 | 1.0985 | 0.8175 | 1.0486 | 1.3978
|  | 1804 | 2 | 7 | 3 | 28 | 1.0995 | 0.804 | 1.039 | 1.4103
|  | 1805 | 2 | 7 | 3 | 29 | 1.0962 | 0.7926 | 1.0355 | 1.4148
|  | 1806 | 2 | 7 | 3 | 30 | 1.0972 | 0.7792 | 1.0317 | 1.4205
|  | 1807 | 2 | 7 | 3 | 31 | 1.0991 | 0.7936 | 1.0028 | 1.4206
|  | 1808 | 2 | 7 | 3 | 32 | 1.1118 | 0.8465 | 0.9634 | 1.4267
|  | 1809 | 2 | 7 | 3 | 33 | 1.1159 | 0.8864 | 0.9356 | 1.415
|  | 1810 | 2 | 7 | 3 | 34 | 1.1285 | 0.9329 | 0.9444 | 1.3907
|  | 1811 | 2 | 7 | 3 | 35 | 1.128 | 0.953 | 0.9553 | 1.3757
|  | 1812 | 2 | 7 | 3 | 36 | 1.1201 | 1.0435 | 0.9719 | 1.2794
|  | 1813 | 2 | 7 | 3 | 37 | 1.1084 | 1.089 | 1.0018 | 1.207
|  | 1814 | 2 | 7 | 3 | 38 | 1.0988 | 1.1263 | 1.0107 | 1.1594
|  | 1815 | 2 | 7 | 3 | 39 | 1.0758 | 1.0462 | 1.0227 | 1.1629
|  | 1816 | 2 | 7 | 3 | 40 | 1.059 | 1.0097 | 1.0203 | 1.1469
|  | 1817 | 2 | 7 | 3 | 41 | 1.0502 | 0.9679 | 1.0198 | 1.164
|  | 1818 | 2 | 7 | 3 | 42 | 1.0694 | 1.0113 | 1.0284 | 1.1824
|  | 1819 | 2 | 7 | 3 | 43 | 1.0609 | 1.0229 | 1.0257 | 1.1622
|  | 1820 | 2 | 7 | 3 | 44 | 1.032 | 1.0008 | 1.0314 | 1.1086
|  | 1821 | 2 | 7 | 3 | 45 | 0.9878 | 0.9172 | 1.0301 | 1.0724
|  | 1822 | 2 | 7 | 3 | 46 | 0.9359 | 0.8247 | 1.0249 | 1.0212
|  | 1823 | 2 | 7 | 3 | 47 | 0.9047 | 0.7467 | 1.0314 | 1.002
|  | 1824 | 2 | 7 | 3 | 48 | 0.8653 | 0.6591 | 1.0609 | 0.96
|  | 1825 | 2 | 8 | 4 | 1 | 0.8376 | 0.5994 | 1.0707 | 0.9337
|  | 1826 | 2 | 8 | 4 | 2 | 0.8149 | 0.5606 | 1.0778 | 0.9059
|  | 1827 | 2 | 8 | 4 | 3 | 0.7911 | 0.5298 | 1.0806 | 0.868
|  | 1828 | 2 | 8 | 4 | 4 | 0.7745 | 0.5068 | 1.0745 | 0.8493
|  | 1829 | 2 | 8 | 4 | 5 | 0.7682 | 0.502 | 1.0716 | 0.8269
|  | 1830 | 2 | 8 | 4 | 6 | 0.7594 | 0.4935 | 1.0713 | 0.805
|  | 1831 | 2 | 8 | 4 | 7 | 0.7543 | 0.4823 | 1.0649 | 0.8016
|  | 1832 | 2 | 8 | 4 | 8 | 0.7502 | 0.4788 | 1.0653 | 0.7926
|  | 1833 | 2 | 8 | 4 | 9 | 0.7573 | 0.4812 | 1.0663 | 0.8076
|  | 1834 | 2 | 8 | 4 | 10 | 0.7736 | 0.4817 | 1.0932 | 0.8292
|  | 1835 | 2 | 8 | 4 | 11 | 0.8068 | 0.5197 | 1.0824 | 0.8925
|  | 1836 | 2 | 8 | 4 | 12 | 0.8408 | 0.5897 | 1.0638 | 0.9413
|  | 1837 | 2 | 8 | 4 | 13 | 0.9152 | 0.7448 | 1.0505 | 1.0225
|  | 1838 | 2 | 8 | 4 | 14 | 0.9942 | 0.9306 | 1.0261 | 1.0809
|  | 1839 | 2 | 8 | 4 | 15 | 1.0879 | 1.0639 | 0.9941 | 1.2054
|  | 1840 | 2 | 8 | 4 | 16 | 1.1398 | 1.1072 | 0.946 | 1.308
|  | 1841 | 2 | 8 | 4 | 17 | 1.1448 | 1.0603 | 0.9372 | 1.3526
|  | 1842 | 2 | 8 | 4 | 18 | 1.133 | 0.9979 | 0.9327 | 1.3774
|  | 1843 | 2 | 8 | 4 | 19 | 1.1278 | 0.9263 | 0.9394 | 1.4144
|  | 1844 | 2 | 8 | 4 | 20 | 1.12 | 0.8873 | 0.94 | 1.4202
|  | 1845 | 2 | 8 | 4 | 21 | 1.1119 | 0.855 | 0.9394 | 1.4325
|  | 1846 | 2 | 8 | 4 | 22 | 1.1093 | 0.8398 | 0.9428 | 1.4407
|  | 1847 | 2 | 8 | 4 | 23 | 1.1101 | 0.8115 | 0.9657 | 1.4552
|  | 1848 | 2 | 8 | 4 | 24 | 1.1078 | 0.8103 | 0.9715 | 1.4482
|  | 1849 | 2 | 8 | 4 | 25 | 1.0992 | 0.8041 | 0.9657 | 1.4299
|  | 1850 | 2 | 8 | 4 | 26 | 1.0954 | 0.807 | 0.9711 | 1.4256
|  | 1851 | 2 | 8 | 4 | 27 | 1.0979 | 0.7963 | 0.9733 | 1.4394
|  | 1852 | 2 | 8 | 4 | 28 | 1.0885 | 0.7901 | 0.9579 | 1.4258
|  | 1853 | 2 | 8 | 4 | 29 | 1.0867 | 0.7902 | 0.9535 | 1.42
|  | 1854 | 2 | 8 | 4 | 30 | 1.0805 | 0.7685 | 0.9332 | 1.4333
|  | 1855 | 2 | 8 | 4 | 31 | 1.0862 | 0.7819 | 0.945 | 1.4339
|  | 1856 | 2 | 8 | 4 | 32 | 1.0981 | 0.819 | 0.9412 | 1.4277
|  | 1857 | 2 | 8 | 4 | 33 | 1.1068 | 0.8474 | 0.9277 | 1.4255
|  | 1858 | 2 | 8 | 4 | 34 | 1.1125 | 0.8859 | 0.9482 | 1.4026
|  | 1859 | 2 | 8 | 4 | 35 | 1.1096 | 0.9634 | 0.9483 | 1.3442
|  | 1860 | 2 | 8 | 4 | 36 | 1.105 | 1.0132 | 0.9521 | 1.2961
|  | 1861 | 2 | 8 | 4 | 37 | 1.0941 | 1.0235 | 0.9622 | 1.2505
|  | 1862 | 2 | 8 | 4 | 38 | 1.0824 | 1.0221 | 0.9771 | 1.2198
|  | 1863 | 2 | 8 | 4 | 39 | 1.0621 | 0.995 | 1.019 | 1.1805
|  | 1864 | 2 | 8 | 4 | 40 | 1.0391 | 0.9616 | 1.032 | 1.1464
|  | 1865 | 2 | 8 | 4 | 41 | 1.036 | 0.9124 | 1.0494 | 1.1704
|  | 1866 | 2 | 8 | 4 | 42 | 1.0641 | 0.9799 | 1.0529 | 1.1918
|  | 1867 | 2 | 8 | 4 | 43 | 1.0636 | 1.0179 | 1.0524 | 1.164
|  | 1868 | 2 | 8 | 4 | 44 | 1.0341 | 0.9981 | 1.0485 | 1.1132
|  | 1869 | 2 | 8 | 4 | 45 | 0.986 | 0.9123 | 1.0453 | 1.0695
|  | 1870 | 2 | 8 | 4 | 46 | 0.9414 | 0.8175 | 1.0363 | 1.0331
|  | 1871 | 2 | 8 | 4 | 47 | 0.9087 | 0.7511 | 1.0365 | 0.9982
|  | 1872 | 2 | 8 | 4 | 48 | 0.869 | 0.6586 | 1.0329 | 0.9834
|  | 1873 | 2 | 9 | 5 | 1 | 0.835 | 0.5877 | 1.0368 | 0.9542
|  | 1874 | 2 | 9 | 5 | 2 | 0.811 | 0.5449 | 1.0443 | 0.9336
|  | 1875 | 2 | 9 | 5 | 3 | 0.791 | 0.5209 | 1.0529 | 0.9015
|  | 1876 | 2 | 9 | 5 | 4 | 0.774 | 0.4974 | 1.0596 | 0.8808
|  | 1877 | 2 | 9 | 5 | 5 | 0.76 | 0.488 | 1.0658 | 0.8512
|  | 1878 | 2 | 9 | 5 | 6 | 0.7508 | 0.4804 | 1.0617 | 0.8381
|  | 1879 | 2 | 9 | 5 | 7 | 0.744 | 0.4783 | 1.0537 | 0.8286
|  | 1880 | 2 | 9 | 5 | 8 | 0.7442 | 0.478 | 1.0523 | 0.8311
|  | 1881 | 2 | 9 | 5 | 9 | 0.7467 | 0.485 | 1.0408 | 0.8333
|  | 1882 | 2 | 9 | 5 | 10 | 0.7589 | 0.4909 | 1.0486 | 0.8501
|  | 1883 | 2 | 9 | 5 | 11 | 0.7932 | 0.5211 | 1.0554 | 0.8994
|  | 1884 | 2 | 9 | 5 | 12 | 0.8349 | 0.5833 | 1.0584 | 0.9496
|  | 1885 | 2 | 9 | 5 | 13 | 0.9146 | 0.7531 | 1.0579 | 1.0058
|  | 1886 | 2 | 9 | 5 | 14 | 0.9945 | 0.9187 | 1.0323 | 1.079
|  | 1887 | 2 | 9 | 5 | 15 | 1.0789 | 1.0604 | 0.954 | 1.2028
|  | 1888 | 2 | 9 | 5 | 16 | 1.138 | 1.1212 | 0.9337 | 1.3001
|  | 1889 | 2 | 9 | 5 | 17 | 1.1462 | 1.06 | 0.9377 | 1.3602
|  | 1890 | 2 | 9 | 5 | 18 | 1.1394 | 0.994 | 0.9338 | 1.3953
|  | 1891 | 2 | 9 | 5 | 19 | 1.135 | 0.9252 | 0.9369 | 1.4367
|  | 1892 | 2 | 9 | 5 | 20 | 1.1265 | 0.8851 | 0.9396 | 1.4448
|  | 1893 | 2 | 9 | 5 | 21 | 1.1189 | 0.861 | 0.9426 | 1.4421
|  | 1894 | 2 | 9 | 5 | 22 | 1.1187 | 0.8319 | 0.9457 | 1.4579
|  | 1895 | 2 | 9 | 5 | 23 | 1.1222 | 0.8162 | 0.9481 | 1.4748
|  | 1896 | 2 | 9 | 5 | 24 | 1.1207 | 0.8094 | 0.9488 | 1.4761
|  | 1897 | 2 | 9 | 5 | 25 | 1.1106 | 0.8041 | 0.9418 | 1.4615
|  | 1898 | 2 | 9 | 5 | 26 | 1.1126 | 0.7981 | 0.9412 | 1.4624
|  | 1899 | 2 | 9 | 5 | 27 | 1.095 | 0.7908 | 0.8502 | 1.455
|  | 1900 | 2 | 9 | 5 | 28 | 1.1107 | 0.7785 | 0.9458 | 1.4636
|  | 1901 | 2 | 9 | 5 | 29 | 1.1034 | 0.7813 | 0.9431 | 1.4412
|  | 1902 | 2 | 9 | 5 | 30 | 1.1074 | 0.7595 | 0.9469 | 1.4505
|  | 1903 | 2 | 9 | 5 | 31 | 1.1115 | 0.7761 | 0.9489 | 1.4445
|  | 1904 | 2 | 9 | 5 | 32 | 1.1205 | 0.8208 | 0.9272 | 1.4286
|  | 1905 | 2 | 9 | 5 | 33 | 1.1304 | 0.8583 | 0.9313 | 1.4179
|  | 1906 | 2 | 9 | 5 | 34 | 1.1378 | 0.9182 | 0.9406 | 1.3847
|  | 1907 | 2 | 9 | 5 | 35 | 1.1283 | 0.972 | 0.9536 | 1.326
|  | 1908 | 2 | 9 | 5 | 36 | 1.127 | 1.0192 | 0.9646 | 1.2772
|  | 1909 | 2 | 9 | 5 | 37 | 1.1159 | 1.0426 | 0.9816 | 1.2272
|  | 1910 | 2 | 9 | 5 | 38 | 1.1054 | 1.0578 | 1.0114 | 1.1722
|  | 1911 | 2 | 9 | 5 | 39 | 1.0874 | 1.0684 | 1.0306 | 1.1147
|  | 1912 | 2 | 9 | 5 | 40 | 1.0726 | 1.0614 | 1.0257 | 1.0828
|  | 1913 | 2 | 9 | 5 | 41 | 1.0676 | 1.0523 | 1.0401 | 1.0717
|  | 1914 | 2 | 9 | 5 | 42 | 1.0913 | 1.0868 | 1.0363 | 1.1137
|  | 1915 | 2 | 9 | 5 | 43 | 1.0797 | 1.066 | 1.0351 | 1.104
|  | 1916 | 2 | 9 | 5 | 44 | 1.0517 | 1.0347 | 1.0343 | 1.0588
|  | 1917 | 2 | 9 | 5 | 45 | 1.0029 | 0.9422 | 1.0262 | 1.0195
|  | 1918 | 2 | 9 | 5 | 46 | 0.9543 | 0.8449 | 1.0367 | 0.9842
|  | 1919 | 2 | 9 | 5 | 47 | 0.917 | 0.753 | 1.0435 | 0.9746
|  | 1920 | 2 | 9 | 5 | 48 | 0.8816 | 0.6761 | 1.0526 | 0.9407
|  | 1921 | 2 | 10 | 6 | 1 | 0.8525 | 0.6227 | 1.0706 | 0.8974
|  | 1922 | 2 | 10 | 6 | 2 | 0.8309 | 0.5852 | 1.073 | 0.8726
|  | 1923 | 2 | 10 | 6 | 3 | 0.8067 | 0.5542 | 1.0725 | 0.8455
|  | 1924 | 2 | 10 | 6 | 4 | 0.7908 | 0.5345 | 1.0681 | 0.8252
|  | 1925 | 2 | 10 | 6 | 5 | 0.7779 | 0.5188 | 1.0633 | 0.8113
|  | 1926 | 2 | 10 | 6 | 6 | 0.7595 | 0.5105 | 1.0425 | 0.7923
|  | 1927 | 2 | 10 | 6 | 7 | 0.7537 | 0.4989 | 1.0457 | 0.7933
|  | 1928 | 2 | 10 | 6 | 8 | 0.7465 | 0.4899 | 1.0203 | 0.7955
|  | 1929 | 2 | 10 | 6 | 9 | 0.7491 | 0.5013 | 1.0106 | 0.7994
|  | 1930 | 2 | 10 | 6 | 10 | 0.7621 | 0.5057 | 1.0048 | 0.8287
|  | 1931 | 2 | 10 | 6 | 11 | 0.793 | 0.5414 | 1.016 | 0.859
|  | 1932 | 2 | 10 | 6 | 12 | 0.8362 | 0.5997 | 1.0212 | 0.9133
|  | 1933 | 2 | 10 | 6 | 13 | 0.9052 | 0.7513 | 0.993 | 0.9788
|  | 1934 | 2 | 10 | 6 | 14 | 0.9886 | 0.9301 | 0.9924 | 1.0467
|  | 1935 | 2 | 10 | 6 | 15 | 1.0503 | 1.0205 | 0.9144 | 1.1292
|  | 1936 | 2 | 10 | 6 | 16 | 1.12 | 0.9882 | 0.9246 | 1.3005
|  | 1937 | 2 | 10 | 6 | 17 | 1.1701 | 1.1012 | 0.959 | 1.3471
|  | 1938 | 2 | 10 | 6 | 18 | 1.1459 | 1.1443 | 0.9371 | 1.2557
|  | 1939 | 2 | 10 | 6 | 19 | 1.141 | 1.0151 | 0.9436 | 1.3433
|  | 1940 | 2 | 10 | 6 | 20 | 1.1297 | 0.9586 | 0.9257 | 1.3662
|  | 1941 | 2 | 10 | 6 | 21 | 1.1255 | 0.9065 | 0.9263 | 1.3852
|  | 1942 | 2 | 10 | 6 | 22 | 1.1204 | 0.8916 | 0.9196 | 1.4022
|  | 1943 | 2 | 10 | 6 | 23 | 1.1161 | 0.8823 | 0.9198 | 1.4073
|  | 1944 | 2 | 10 | 6 | 24 | 1.1216 | 0.8704 | 0.9226 | 1.4196
|  | 1945 | 2 | 10 | 6 | 25 | 1.113 | 0.8572 | 0.9363 | 1.3968
|  | 1946 | 2 | 10 | 6 | 26 | 1.1182 | 0.8555 | 0.9631 | 1.3999
|  | 1947 | 2 | 10 | 6 | 27 | 1.1183 | 0.8465 | 0.9783 | 1.3979
|  | 1948 | 2 | 10 | 6 | 28 | 1.1181 | 0.8367 | 1.0164 | 1.3897
|  | 1949 | 2 | 10 | 6 | 29 | 1.1167 | 0.8259 | 1.0344 | 1.3852
|  | 1950 | 2 | 10 | 6 | 30 | 1.1115 | 0.8047 | 1.0369 | 1.384
|  | 1951 | 2 | 10 | 6 | 31 | 1.1091 | 0.813 | 1.0359 | 1.3838
|  | 1952 | 2 | 10 | 6 | 32 | 1.1234 | 0.8562 | 1.0496 | 1.3798
|  | 1953 | 2 | 10 | 6 | 33 | 1.1244 | 0.8987 | 1.0314 | 1.3527
|  | 1954 | 2 | 10 | 6 | 34 | 1.127 | 0.9408 | 1.0318 | 1.3328
|  | 1955 | 2 | 10 | 6 | 35 | 1.118 | 1.0112 | 1.0435 | 1.2546
|  | 1956 | 2 | 10 | 6 | 36 | 1.1145 | 1.0644 | 1.0605 | 1.1981
|  | 1957 | 2 | 10 | 6 | 37 | 1.096 | 1.1091 | 1.0587 | 1.1286
|  | 1958 | 2 | 10 | 6 | 38 | 1.0839 | 1.104 | 1.0667 | 1.1031
|  | 1959 | 2 | 10 | 6 | 39 | 1.0621 | 1.0984 | 1.0634 | 1.0614
|  | 1960 | 2 | 10 | 6 | 40 | 1.0417 | 1.0816 | 1.0652 | 1.0303
|  | 1961 | 2 | 10 | 6 | 41 | 1.0391 | 1.0734 | 1.0619 | 1.0356
|  | 1962 | 2 | 10 | 6 | 42 | 1.0566 | 1.0659 | 1.0586 | 1.0899
|  | 1963 | 2 | 10 | 6 | 43 | 1.0472 | 1.0462 | 1.0685 | 1.0764
|  | 1964 | 2 | 10 | 6 | 44 | 1.0235 | 1.0124 | 1.061 | 1.05
|  | 1965 | 2 | 10 | 6 | 45 | 0.9824 | 0.9502 | 1.0353 | 1.0214
|  | 1966 | 2 | 10 | 6 | 46 | 0.9387 | 0.8612 | 1.0245 | 0.9881
|  | 1967 | 2 | 10 | 6 | 47 | 0.9136 | 0.7939 | 1.0247 | 0.9764
|  | 1968 | 2 | 10 | 6 | 48 | 0.8795 | 0.7296 | 1.0224 | 0.9372
|  | 1969 | 2 | 11 | 7 | 1 | 0.841 | 0.653 | 1.0196 | 0.906
|  | 1970 | 2 | 11 | 7 | 2 | 0.8149 | 0.6147 | 1.0477 | 0.8641
|  | 1971 | 2 | 11 | 7 | 3 | 0.7959 | 0.576 | 1.0685 | 0.8325
|  | 1972 | 2 | 11 | 7 | 4 | 0.7792 | 0.5603 | 1.0661 | 0.8048
|  | 1973 | 2 | 11 | 7 | 5 | 0.7678 | 0.5308 | 1.0641 | 0.7922
|  | 1974 | 2 | 11 | 7 | 6 | 0.7618 | 0.517 | 1.0673 | 0.7852
|  | 1975 | 2 | 11 | 7 | 7 | 0.7551 | 0.5109 | 1.0797 | 0.7733
|  | 1976 | 2 | 11 | 7 | 8 | 0.7493 | 0.5098 | 1.0825 | 0.7592
|  | 1977 | 2 | 11 | 7 | 9 | 0.7427 | 0.5106 | 1.0643 | 0.7506
|  | 1978 | 2 | 11 | 7 | 10 | 0.7505 | 0.5159 | 1.0751 | 0.7578
|  | 1979 | 2 | 11 | 7 | 11 | 0.7698 | 0.5268 | 1.0732 | 0.7894
|  | 1980 | 2 | 11 | 7 | 12 | 0.7945 | 0.55 | 1.0822 | 0.8231
|  | 1981 | 2 | 11 | 7 | 13 | 0.8244 | 0.5772 | 1.0695 | 0.8739
|  | 1982 | 2 | 11 | 7 | 14 | 0.845 | 0.6119 | 1.0652 | 0.8988
|  | 1983 | 2 | 11 | 7 | 15 | 0.882 | 0.6847 | 1.0734 | 0.9236
|  | 1984 | 2 | 11 | 7 | 16 | 0.9296 | 0.7945 | 1.0786 | 0.9468
|  | 1985 | 2 | 11 | 7 | 17 | 0.9751 | 0.8697 | 1.091 | 1.0016
|  | 1986 | 2 | 11 | 7 | 18 | 1.0132 | 0.9423 | 1.087 | 1.0311
|  | 1987 | 2 | 11 | 7 | 19 | 1.0408 | 1.0017 | 1.0854 | 1.0583
|  | 1988 | 2 | 11 | 7 | 20 | 1.053 | 1.0206 | 1.0877 | 1.0751
|  | 1989 | 2 | 11 | 7 | 21 | 1.0517 | 1.0099 | 1.1024 | 1.0872
|  | 1990 | 2 | 11 | 7 | 22 | 1.0436 | 0.98 | 1.1021 | 1.0946
|  | 1991 | 2 | 11 | 7 | 23 | 1.0359 | 0.9564 | 1.0964 | 1.1023
|  | 1992 | 2 | 11 | 7 | 24 | 1.0241 | 0.9421 | 1.0853 | 1.0863
|  | 1993 | 2 | 11 | 7 | 25 | 1.017 | 0.932 | 1.1153 | 1.0639
|  | 1994 | 2 | 11 | 7 | 26 | 1.0031 | 0.915 | 1.114 | 1.0488
|  | 1995 | 2 | 11 | 7 | 27 | 0.99 | 0.893 | 1.1034 | 1.0378
|  | 1996 | 2 | 11 | 7 | 28 | 0.9756 | 0.8511 | 1.1006 | 1.0369
|  | 1997 | 2 | 11 | 7 | 29 | 0.9642 | 0.8136 | 1.1085 | 1.0275
|  | 1998 | 2 | 11 | 7 | 30 | 0.9598 | 0.7928 | 1.1139 | 1.0293
|  | 1999 | 2 | 11 | 7 | 31 | 0.964 | 0.7978 | 1.1087 | 1.0299
|  | 2000 | 2 | 11 | 7 | 32 | 0.9719 | 0.8068 | 1.1081 | 1.0446
|  | 2001 | 2 | 11 | 7 | 33 | 0.9741 | 0.8115 | 1.0969 | 1.0503
|  | 2002 | 2 | 11 | 7 | 34 | 0.9853 | 0.8432 | 1.1104 | 1.0515
|  | 2003 | 2 | 11 | 7 | 35 | 0.9928 | 0.8894 | 1.1092 | 1.035
|  | 2004 | 2 | 11 | 7 | 36 | 0.9981 | 0.9433 | 1.086 | 1.0188
|  | 2005 | 2 | 11 | 7 | 37 | 0.9928 | 0.9693 | 1.07 | 0.9933
|  | 2006 | 2 | 11 | 7 | 38 | 0.9841 | 0.965 | 1.0838 | 0.973
|  | 2007 | 2 | 11 | 7 | 39 | 0.9686 | 0.9375 | 1.0884 | 0.9553
|  | 2008 | 2 | 11 | 7 | 40 | 0.955 | 0.9041 | 1.0935 | 0.9484
|  | 2009 | 2 | 11 | 7 | 41 | 0.9459 | 0.8749 | 1.0839 | 0.9556
|  | 2010 | 2 | 11 | 7 | 42 | 0.9699 | 0.9213 | 1.0924 | 0.976
|  | 2011 | 2 | 11 | 7 | 43 | 0.966 | 0.9457 | 1.0781 | 0.9568
|  | 2012 | 2 | 11 | 7 | 44 | 0.942 | 0.9305 | 1.0734 | 0.9208
|  | 2013 | 2 | 11 | 7 | 45 | 0.9151 | 0.8763 | 1.0686 | 0.8999
|  | 2014 | 2 | 11 | 7 | 46 | 0.8881 | 0.8306 | 1.0732 | 0.8738
|  | 2015 | 2 | 11 | 7 | 47 | 0.8697 | 0.7798 | 1.0692 | 0.873
|  | 2016 | 2 | 11 | 7 | 48 | 0.8338 | 0.7138 | 1.0663 | 0.841
|  | 2017 | 2 | 12 | 1 | 1 | 0.8011 | 0.6422 | 1.0633 | 0.8184
|  | 2018 | 2 | 12 | 1 | 2 | 0.7755 | 0.6043 | 1.0691 | 0.7899
|  | 2019 | 2 | 12 | 1 | 3 | 0.7536 | 0.5555 | 1.0707 | 0.7733
|  | 2020 | 2 | 12 | 1 | 4 | 0.7371 | 0.5394 | 1.074 | 0.745
|  | 2021 | 2 | 12 | 1 | 5 | 0.7222 | 0.5114 | 1.0668 | 0.7335
|  | 2022 | 2 | 12 | 1 | 6 | 0.7114 | 0.4988 | 1.0671 | 0.7251
|  | 2023 | 2 | 12 | 1 | 7 | 0.7075 | 0.5087 | 1.0718 | 0.7046
|  | 2024 | 2 | 12 | 1 | 8 | 0.7045 | 0.4992 | 1.0738 | 0.695
|  | 2025 | 2 | 12 | 1 | 9 | 0.7034 | 0.4985 | 1.0579 | 0.6945
|  | 2026 | 2 | 12 | 1 | 10 | 0.7092 | 0.5112 | 1.0796 | 0.6924
|  | 2027 | 2 | 12 | 1 | 11 | 0.7252 | 0.4998 | 1.0814 | 0.735
|  | 2028 | 2 | 12 | 1 | 12 | 0.7451 | 0.5121 | 1.0801 | 0.7629
|  | 2029 | 2 | 12 | 1 | 13 | 0.7648 | 0.5354 | 1.0637 | 0.7993
|  | 2030 | 2 | 12 | 1 | 14 | 0.7841 | 0.5587 | 1.0824 | 0.8206
|  | 2031 | 2 | 12 | 1 | 15 | 0.8068 | 0.6204 | 1.0697 | 0.8345
|  | 2032 | 2 | 12 | 1 | 16 | 0.8425 | 0.701 | 1.0671 | 0.865
|  | 2033 | 2 | 12 | 1 | 17 | 0.8882 | 0.7967 | 1.0766 | 0.9034
|  | 2034 | 2 | 12 | 1 | 18 | 0.9287 | 0.8951 | 1.0808 | 0.9153
|  | 2035 | 2 | 12 | 1 | 19 | 0.9628 | 0.9617 | 1.085 | 0.9461
|  | 2036 | 2 | 12 | 1 | 20 | 0.9814 | 0.9904 | 1.0805 | 0.9727
|  | 2037 | 2 | 12 | 1 | 21 | 0.9886 | 0.9972 | 1.0827 | 0.9785
|  | 2038 | 2 | 12 | 1 | 22 | 0.9815 | 0.9653 | 1.0904 | 0.9811
|  | 2039 | 2 | 12 | 1 | 23 | 0.9819 | 0.9381 | 1.0949 | 1.0012
|  | 2040 | 2 | 12 | 1 | 24 | 0.9762 | 0.9175 | 1.0963 | 1.0081
|  | 2041 | 2 | 12 | 1 | 25 | 0.9698 | 0.9064 | 1.0896 | 1.0085
|  | 2042 | 2 | 12 | 1 | 26 | 0.9616 | 0.8668 | 1.0786 | 1.0267
|  | 2043 | 2 | 12 | 1 | 27 | 0.9505 | 0.8499 | 1.0767 | 1.0134
|  | 2044 | 2 | 12 | 1 | 28 | 0.9394 | 0.831 | 1.0815 | 1.0042
|  | 2045 | 2 | 12 | 1 | 29 | 0.9252 | 0.7962 | 1.0464 | 1.0091
|  | 2046 | 2 | 12 | 1 | 30 | 0.9253 | 0.7737 | 1.0533 | 1.0193
|  | 2047 | 2 | 12 | 1 | 31 | 0.9328 | 0.7769 | 1.0616 | 1.0251
|  | 2048 | 2 | 12 | 1 | 32 | 0.9412 | 0.7723 | 1.0522 | 1.0491
|  | 2049 | 2 | 12 | 1 | 33 | 0.9556 | 0.7858 | 1.0583 | 1.0675
|  | 2050 | 2 | 12 | 1 | 34 | 0.9744 | 0.8228 | 1.0441 | 1.0843
|  | 2051 | 2 | 12 | 1 | 35 | 0.9958 | 0.8756 | 1.0433 | 1.0898
|  | 2052 | 2 | 12 | 1 | 36 | 1.0041 | 0.9496 | 1.0139 | 1.0712
|  | 2053 | 2 | 12 | 1 | 37 | 1.0041 | 0.9669 | 1.0023 | 1.0603
|  | 2054 | 2 | 12 | 1 | 38 | 1.0035 | 0.9696 | 1.0277 | 1.0507
|  | 2055 | 2 | 12 | 1 | 39 | 0.9936 | 0.9587 | 1.017 | 1.0385
|  | 2056 | 2 | 12 | 1 | 40 | 0.9838 | 0.9532 | 1.014 | 1.0153
|  | 2057 | 2 | 12 | 1 | 41 | 0.9827 | 0.9401 | 1.0035 | 1.0283
|  | 2058 | 2 | 12 | 1 | 42 | 1.0009 | 1.0055 | 0.9913 | 1.0274
|  | 2059 | 2 | 12 | 1 | 43 | 0.9788 | 1.0277 | 0.9798 | 0.9607
|  | 2060 | 2 | 12 | 1 | 44 | 0.948 | 0.9862 | 0.9793 | 0.9236
|  | 2061 | 2 | 12 | 1 | 45 | 0.9064 | 0.8953 | 0.9787 | 0.8969
|  | 2062 | 2 | 12 | 1 | 46 | 0.8617 | 0.7878 | 0.9927 | 0.8746
|  | 2063 | 2 | 12 | 1 | 47 | 0.8415 | 0.7095 | 1.023 | 0.874
|  | 2064 | 2 | 12 | 1 | 48 | 0.8113 | 0.6309 | 1.0425 | 0.857
|  | 2065 | 2 | 13 | 2 | 1 | 0.7846 | 0.5705 | 1.0552 | 0.8392
|  | 2066 | 2 | 13 | 2 | 2 | 0.7634 | 0.5317 | 1.0693 | 0.8195
|  | 2067 | 2 | 13 | 2 | 3 | 0.7447 | 0.5072 | 1.077 | 0.7934
|  | 2068 | 2 | 13 | 2 | 4 | 0.7348 | 0.4901 | 1.076 | 0.7834
|  | 2069 | 2 | 13 | 2 | 5 | 0.7237 | 0.481 | 1.0765 | 0.7635
|  | 2070 | 2 | 13 | 2 | 6 | 0.7146 | 0.4704 | 1.0706 | 0.7585
|  | 2071 | 2 | 13 | 2 | 7 | 0.71 | 0.464 | 1.0681 | 0.758
|  | 2072 | 2 | 13 | 2 | 8 | 0.706 | 0.4694 | 1.0669 | 0.7485
|  | 2073 | 2 | 13 | 2 | 9 | 0.7101 | 0.4816 | 1.0584 | 0.7579
|  | 2074 | 2 | 13 | 2 | 10 | 0.7234 | 0.4862 | 1.0666 | 0.7796
|  | 2075 | 2 | 13 | 2 | 11 | 0.7539 | 0.523 | 1.0701 | 0.8195
|  | 2076 | 2 | 13 | 2 | 12 | 0.7999 | 0.5894 | 1.0665 | 0.8777
|  | 2077 | 2 | 13 | 2 | 13 | 0.8797 | 0.76 | 1.051 | 0.9428
|  | 2078 | 2 | 13 | 2 | 14 | 0.975 | 0.9404 | 1.0557 | 1.0314
|  | 2079 | 2 | 13 | 2 | 15 | 1.0769 | 1.1146 | 1.0497 | 1.1449
|  | 2080 | 2 | 13 | 2 | 16 | 1.1362 | 1.1664 | 1.0458 | 1.2386
|  | 2081 | 2 | 13 | 2 | 17 | 1.1401 | 1.1094 | 1.0183 | 1.3012
|  | 2082 | 2 | 13 | 2 | 18 | 1.1301 | 1.034 | 1.018 | 1.3308
|  | 2083 | 2 | 13 | 2 | 19 | 1.1217 | 0.97 | 0.9915 | 1.3687
|  | 2084 | 2 | 13 | 2 | 20 | 1.1172 | 0.9185 | 0.9958 | 1.3961
|  | 2085 | 2 | 13 | 2 | 21 | 1.1126 | 0.8716 | 0.9916 | 1.419
|  | 2086 | 2 | 13 | 2 | 22 | 1.108 | 0.8578 | 0.9856 | 1.4266
|  | 2087 | 2 | 13 | 2 | 23 | 1.1063 | 0.8437 | 0.9819 | 1.4324
|  | 2088 | 2 | 13 | 2 | 24 | 1.1066 | 0.8313 | 0.9811 | 1.4394
|  | 2089 | 2 | 13 | 2 | 25 | 1.1022 | 0.8166 | 0.9885 | 1.4383
|  | 2090 | 2 | 13 | 2 | 26 | 1.1017 | 0.8216 | 0.9917 | 1.4265
|  | 2091 | 2 | 13 | 2 | 27 | 1.1036 | 0.8163 | 0.99 | 1.4318
|  | 2092 | 2 | 13 | 2 | 28 | 1.103 | 0.8017 | 1.0064 | 1.4334
|  | 2093 | 2 | 13 | 2 | 29 | 1.0992 | 0.7994 | 1.0093 | 1.4211
|  | 2094 | 2 | 13 | 2 | 30 | 1.1019 | 0.7839 | 1.0158 | 1.4238
|  | 2095 | 2 | 13 | 2 | 31 | 1.1072 | 0.796 | 1.0178 | 1.4293
|  | 2096 | 2 | 13 | 2 | 32 | 1.1229 | 0.8313 | 1.0213 | 1.4407
|  | 2097 | 2 | 13 | 2 | 33 | 1.1318 | 0.8808 | 1.0108 | 1.4322
|  | 2098 | 2 | 13 | 2 | 34 | 1.1433 | 0.9335 | 1.0435 | 1.4042
|  | 2099 | 2 | 13 | 2 | 35 | 1.1431 | 1.0012 | 1.0532 | 1.3504
|  | 2100 | 2 | 13 | 2 | 36 | 1.1442 | 1.0773 | 1.0545 | 1.294
|  | 2101 | 2 | 13 | 2 | 37 | 1.1207 | 1.1157 | 1.0456 | 1.2142
|  | 2102 | 2 | 13 | 2 | 38 | 1.1069 | 1.125 | 1.0477 | 1.1665
|  | 2103 | 2 | 13 | 2 | 39 | 1.0771 | 1.0972 | 1.0466 | 1.1178
|  | 2104 | 2 | 13 | 2 | 40 | 1.058 | 1.062 | 1.0375 | 1.1054
|  | 2105 | 2 | 13 | 2 | 41 | 1.0583 | 1.0076 | 1.0388 | 1.1418
|  | 2106 | 2 | 13 | 2 | 42 | 1.0737 | 1.06 | 1.0404 | 1.1624
|  | 2107 | 2 | 13 | 2 | 43 | 1.0531 | 1.0782 | 1.0427 | 1.1112
|  | 2108 | 2 | 13 | 2 | 44 | 1.0157 | 1.0245 | 1.042 | 1.0624
|  | 2109 | 2 | 13 | 2 | 45 | 0.9684 | 0.9332 | 1.0408 | 1.0186
|  | 2110 | 2 | 13 | 2 | 46 | 0.918 | 0.8257 | 1.0524 | 0.9767
|  | 2111 | 2 | 13 | 2 | 47 | 0.8868 | 0.745 | 1.0543 | 0.9653
|  | 2112 | 2 | 13 | 2 | 48 | 0.8447 | 0.6605 | 1.0535 | 0.9319
|  | 2113 | 2 | 14 | 3 | 1 | 0.8151 | 0.5891 | 1.0553 | 0.9149
|  | 2114 | 2 | 14 | 3 | 2 | 0.7938 | 0.5531 | 1.0565 | 0.8933
|  | 2115 | 2 | 14 | 3 | 3 | 0.7729 | 0.5306 | 1.0588 | 0.8612
|  | 2116 | 2 | 14 | 3 | 4 | 0.7563 | 0.5102 | 1.0575 | 0.8392
|  | 2117 | 2 | 14 | 3 | 5 | 0.745 | 0.4998 | 1.0508 | 0.8229
|  | 2118 | 2 | 14 | 3 | 6 | 0.7345 | 0.4866 | 1.0479 | 0.8153
|  | 2119 | 2 | 14 | 3 | 7 | 0.7248 | 0.4842 | 1.0244 | 0.806
|  | 2120 | 2 | 14 | 3 | 8 | 0.7233 | 0.4863 | 1.0458 | 0.7881
|  | 2121 | 2 | 14 | 3 | 9 | 0.7301 | 0.4923 | 1.0359 | 0.8084
|  | 2122 | 2 | 14 | 3 | 10 | 0.7431 | 0.5063 | 1.0603 | 0.8184
|  | 2123 | 2 | 14 | 3 | 11 | 0.7777 | 0.5396 | 1.0644 | 0.8671
|  | 2124 | 2 | 14 | 3 | 12 | 0.8213 | 0.6034 | 1.0608 | 0.9231
|  | 2125 | 2 | 14 | 3 | 13 | 0.9006 | 0.7862 | 1.0456 | 0.9815
|  | 2126 | 2 | 14 | 3 | 14 | 0.9926 | 0.9651 | 1.0561 | 1.0631
|  | 2127 | 2 | 14 | 3 | 15 | 1.0918 | 1.1344 | 1.0474 | 1.1659
|  | 2128 | 2 | 14 | 3 | 16 | 1.1464 | 1.1881 | 0.9964 | 1.2626
|  | 2129 | 2 | 14 | 3 | 17 | 1.1527 | 1.106 | 0.9839 | 1.3363
|  | 2130 | 2 | 14 | 3 | 18 | 1.1393 | 1.0371 | 0.9819 | 1.3584
|  | 2131 | 2 | 14 | 3 | 19 | 1.1312 | 0.9853 | 0.9768 | 1.3839
|  | 2132 | 2 | 14 | 3 | 20 | 1.1199 | 0.9308 | 0.9788 | 1.3969
|  | 2133 | 2 | 14 | 3 | 21 | 1.1158 | 0.8972 | 0.9958 | 1.4061
|  | 2134 | 2 | 14 | 3 | 22 | 1.1062 | 0.8744 | 0.9653 | 1.4171
|  | 2135 | 2 | 14 | 3 | 23 | 1.1032 | 0.8666 | 0.959 | 1.4189
|  | 2136 | 2 | 14 | 3 | 24 | 1.1052 | 0.8546 | 0.9682 | 1.4284
|  | 2137 | 2 | 14 | 3 | 25 | 1.0974 | 0.8419 | 0.9688 | 1.4201
|  | 2138 | 2 | 14 | 3 | 26 | 1.0946 | 0.8405 | 0.967 | 1.4138
|  | 2139 | 2 | 14 | 3 | 27 | 1.0922 | 0.8323 | 0.9565 | 1.4172
|  | 2140 | 2 | 14 | 3 | 28 | 1.0892 | 0.8126 | 0.9637 | 1.4262
|  | 2141 | 2 | 14 | 3 | 29 | 1.0933 | 0.8338 | 1.0125 | 1.4053
|  | 2142 | 2 | 14 | 3 | 30 | 1.0948 | 0.7898 | 1.0122 | 1.436
|  | 2143 | 2 | 14 | 3 | 31 | 1.1007 | 0.804 | 1.0045 | 1.4316
|  | 2144 | 2 | 14 | 3 | 32 | 1.1204 | 0.8543 | 0.998 | 1.4268
|  | 2145 | 2 | 14 | 3 | 33 | 1.1322 | 0.8979 | 0.9954 | 1.4301
|  | 2146 | 2 | 14 | 3 | 34 | 1.1395 | 0.945 | 1.0317 | 1.4026
|  | 2147 | 2 | 14 | 3 | 35 | 1.1343 | 1.016 | 1.034 | 1.3428
|  | 2148 | 2 | 14 | 3 | 36 | 1.1362 | 1.0805 | 1.0401 | 1.3005
|  | 2149 | 2 | 14 | 3 | 37 | 1.112 | 1.1145 | 1.0305 | 1.2225
|  | 2150 | 2 | 14 | 3 | 38 | 1.0988 | 1.0932 | 1.0365 | 1.2005
|  | 2151 | 2 | 14 | 3 | 39 | 1.0645 | 1.066 | 1.0364 | 1.1374
|  | 2152 | 2 | 14 | 3 | 40 | 1.0511 | 1.0499 | 1.0357 | 1.125
|  | 2153 | 2 | 14 | 3 | 41 | 1.0493 | 1.0256 | 1.0305 | 1.1436
|  | 2154 | 2 | 14 | 3 | 42 | 1.0723 | 1.0698 | 1.0361 | 1.1605
|  | 2155 | 2 | 14 | 3 | 43 | 1.0497 | 1.0623 | 1.0433 | 1.1108
|  | 2156 | 2 | 14 | 3 | 44 | 1.0187 | 1.0188 | 1.0445 | 1.0683
|  | 2157 | 2 | 14 | 3 | 45 | 0.9702 | 0.934 | 1.0439 | 1.0101
|  | 2158 | 2 | 14 | 3 | 46 | 0.9219 | 0.844 | 1.0447 | 0.9598
|  | 2159 | 2 | 14 | 3 | 47 | 0.887 | 0.7573 | 1.0442 | 0.9444
|  | 2160 | 2 | 14 | 3 | 48 | 0.8454 | 0.6606 | 1.0488 | 0.9146
|  | 2161 | 2 | 15 | 4 | 1 | 0.8128 | 0.5931 | 1.0503 | 0.8905
|  | 2162 | 2 | 15 | 4 | 2 | 0.7893 | 0.5548 | 1.0504 | 0.8647
|  | 2163 | 2 | 15 | 4 | 3 | 0.7695 | 0.5279 | 1.05 | 0.8345
|  | 2164 | 2 | 15 | 4 | 4 | 0.7541 | 0.51 | 1.0503 | 0.8119
|  | 2165 | 2 | 15 | 4 | 5 | 0.7425 | 0.5025 | 1.0472 | 0.7991
|  | 2166 | 2 | 15 | 4 | 6 | 0.7342 | 0.4957 | 1.0497 | 0.78
|  | 2167 | 2 | 15 | 4 | 7 | 0.7269 | 0.4903 | 1.0404 | 0.7697
|  | 2168 | 2 | 15 | 4 | 8 | 0.7191 | 0.4923 | 1.0375 | 0.7606
|  | 2169 | 2 | 15 | 4 | 9 | 0.7219 | 0.4991 | 1.0298 | 0.7728
|  | 2170 | 2 | 15 | 4 | 10 | 0.7382 | 0.5101 | 1.0479 | 0.7977
|  | 2171 | 2 | 15 | 4 | 11 | 0.7702 | 0.5409 | 1.0492 | 0.8449
|  | 2172 | 2 | 15 | 4 | 12 | 0.8112 | 0.6075 | 1.0413 | 0.8991
|  | 2173 | 2 | 15 | 4 | 13 | 0.8872 | 0.7768 | 1.0115 | 0.9683
|  | 2174 | 2 | 15 | 4 | 14 | 0.9764 | 0.9681 | 1.0067 | 1.0397
|  | 2175 | 2 | 15 | 4 | 15 | 1.0771 | 1.1034 | 1.0166 | 1.1641
|  | 2176 | 2 | 15 | 4 | 16 | 1.1418 | 1.1565 | 1.0131 | 1.2721
|  | 2177 | 2 | 15 | 4 | 17 | 1.1525 | 1.1133 | 1.0096 | 1.3325
|  | 2178 | 2 | 15 | 4 | 18 | 1.1392 | 1.0372 | 1.0111 | 1.3587
|  | 2179 | 2 | 15 | 4 | 19 | 1.1327 | 0.9642 | 1.0086 | 1.3972
|  | 2180 | 2 | 15 | 4 | 20 | 1.1239 | 0.9243 | 1.0181 | 1.403
|  | 2181 | 2 | 15 | 4 | 21 | 1.1105 | 0.8878 | 1.017 | 1.3995
|  | 2182 | 2 | 15 | 4 | 22 | 1.1055 | 0.8853 | 1.017 | 1.3894
|  | 2183 | 2 | 15 | 4 | 23 | 1.1023 | 0.8616 | 1.0147 | 1.4008
|  | 2184 | 2 | 15 | 4 | 24 | 1.0955 | 0.8424 | 1.0121 | 1.4005
|  | 2185 | 2 | 15 | 4 | 25 | 1.0864 | 0.852 | 0.9828 | 1.3891
|  | 2186 | 2 | 15 | 4 | 26 | 1.091 | 0.8506 | 1.0109 | 1.3907
|  | 2187 | 2 | 15 | 4 | 27 | 1.0899 | 0.8436 | 1.0155 | 1.3913
|  | 2188 | 2 | 15 | 4 | 28 | 1.0834 | 0.8264 | 1.0217 | 1.3867
|  | 2189 | 2 | 15 | 4 | 29 | 1.0755 | 0.8238 | 1.0124 | 1.3748
|  | 2190 | 2 | 15 | 4 | 30 | 1.0731 | 0.8116 | 1.0115 | 1.3733
|  | 2191 | 2 | 15 | 4 | 31 | 1.0871 | 0.821 | 1.0491 | 1.3818
|  | 2192 | 2 | 15 | 4 | 32 | 1.1017 | 0.8453 | 1.0568 | 1.393
|  | 2193 | 2 | 15 | 4 | 33 | 1.1053 | 0.9026 | 1.0341 | 1.3691
|  | 2194 | 2 | 15 | 4 | 34 | 1.1115 | 0.9426 | 1.0628 | 1.3485
|  | 2195 | 2 | 15 | 4 | 35 | 1.1081 | 0.9985 | 1.0561 | 1.3032
|  | 2196 | 2 | 15 | 4 | 36 | 1.1052 | 1.0792 | 1.0609 | 1.2352
|  | 2197 | 2 | 15 | 4 | 37 | 1.0856 | 1.1002 | 1.0415 | 1.1862
|  | 2198 | 2 | 15 | 4 | 38 | 1.0725 | 1.0942 | 1.0546 | 1.1612
|  | 2199 | 2 | 15 | 4 | 39 | 1.0448 | 1.0551 | 1.0506 | 1.1235
|  | 2200 | 2 | 15 | 4 | 40 | 1.0275 | 1.0303 | 1.0526 | 1.0975
|  | 2201 | 2 | 15 | 4 | 41 | 1.0325 | 0.9918 | 1.0759 | 1.119
|  | 2202 | 2 | 15 | 4 | 42 | 1.0581 | 1.0673 | 1.0829 | 1.1179
|  | 2203 | 2 | 15 | 4 | 43 | 1.0455 | 1.0802 | 1.0845 | 1.0887
|  | 2204 | 2 | 15 | 4 | 44 | 1.0142 | 1.0365 | 1.0906 | 1.0533
|  | 2205 | 2 | 15 | 4 | 45 | 0.9607 | 0.9352 | 1.0697 | 1.0044
|  | 2206 | 2 | 15 | 4 | 46 | 0.9059 | 0.8459 | 1.0351 | 0.9574
|  | 2207 | 2 | 15 | 4 | 47 | 0.871 | 0.7664 | 1.0463 | 0.9262
|  | 2208 | 2 | 15 | 4 | 48 | 0.833 | 0.6738 | 1.0499 | 0.8993
|  | 2209 | 2 | 16 | 5 | 1 | 0.7979 | 0.5971 | 1.0442 | 0.8758
|  | 2210 | 2 | 16 | 5 | 2 | 0.7755 | 0.5546 | 1.0438 | 0.8546
|  | 2211 | 2 | 16 | 5 | 3 | 0.7536 | 0.5331 | 1.0395 | 0.8242
|  | 2212 | 2 | 16 | 5 | 4 | 0.7346 | 0.5145 | 1.0205 | 0.8012
|  | 2213 | 2 | 16 | 5 | 5 | 0.7263 | 0.5045 | 1.0625 | 0.7743
|  | 2214 | 2 | 16 | 5 | 6 | 0.717 | 0.4938 | 1.0705 | 0.7572
|  | 2215 | 2 | 16 | 5 | 7 | 0.7144 | 0.4913 | 1.079 | 0.7501
|  | 2216 | 2 | 16 | 5 | 8 | 0.7108 | 0.4979 | 1.08 | 0.736
|  | 2217 | 2 | 16 | 5 | 9 | 0.7158 | 0.5045 | 1.0656 | 0.7458
|  | 2218 | 2 | 16 | 5 | 10 | 0.7346 | 0.5143 | 1.0902 | 0.7687
|  | 2219 | 2 | 16 | 5 | 11 | 0.7669 | 0.5464 | 1.0939 | 0.815
|  | 2220 | 2 | 16 | 5 | 12 | 0.8097 | 0.6094 | 1.093 | 0.8669
|  | 2221 | 2 | 16 | 5 | 13 | 0.891 | 0.7943 | 1.0825 | 0.9214
|  | 2222 | 2 | 16 | 5 | 14 | 0.9828 | 0.9861 | 1.0782 | 0.9941
|  | 2223 | 2 | 16 | 5 | 15 | 1.0839 | 1.1324 | 1.0813 | 1.1208
|  | 2224 | 2 | 16 | 5 | 16 | 1.1432 | 1.1922 | 1.0813 | 1.2083
|  | 2225 | 2 | 16 | 5 | 17 | 1.1532 | 1.1316 | 1.0768 | 1.2724
|  | 2226 | 2 | 16 | 5 | 18 | 1.137 | 1.0589 | 1.0761 | 1.2908
|  | 2227 | 2 | 16 | 5 | 19 | 1.1279 | 0.9787 | 1.064 | 1.3323
|  | 2228 | 2 | 16 | 5 | 20 | 1.115 | 0.9224 | 1.0568 | 1.349
|  | 2229 | 2 | 16 | 5 | 21 | 1.1072 | 0.9076 | 1.0543 | 1.3455
|  | 2230 | 2 | 16 | 5 | 22 | 1.1033 | 0.8781 | 1.0597 | 1.3589
|  | 2231 | 2 | 16 | 5 | 23 | 1.1028 | 0.849 | 1.0608 | 1.3801
|  | 2232 | 2 | 16 | 5 | 24 | 1.0993 | 0.8592 | 1.0603 | 1.3576
|  | 2233 | 2 | 16 | 5 | 25 | 1.0862 | 0.8231 | 1.0393 | 1.3682
|  | 2234 | 2 | 16 | 5 | 26 | 1.0824 | 0.8373 | 1.0234 | 1.3591
|  | 2235 | 2 | 16 | 5 | 27 | 1.0819 | 0.8182 | 1.013 | 1.3766
|  | 2236 | 2 | 16 | 5 | 28 | 1.075 | 0.8182 | 1.0056 | 1.3601
|  | 2237 | 2 | 16 | 5 | 29 | 1.0697 | 0.8023 | 1.004 | 1.3577
|  | 2238 | 2 | 16 | 5 | 30 | 1.0718 | 0.7929 | 1.004 | 1.3703
|  | 2239 | 2 | 16 | 5 | 31 | 1.0682 | 0.7923 | 0.9652 | 1.3715
|  | 2240 | 2 | 16 | 5 | 32 | 1.0889 | 0.8218 | 1.009 | 1.3798
|  | 2241 | 2 | 16 | 5 | 33 | 1.1005 | 0.8479 | 1.0463 | 1.3701
|  | 2242 | 2 | 16 | 5 | 34 | 1.1052 | 0.8894 | 1.0478 | 1.3469
|  | 2243 | 2 | 16 | 5 | 35 | 1.0947 | 0.9388 | 1.0333 | 1.2937
|  | 2244 | 2 | 16 | 5 | 36 | 1.0996 | 0.9966 | 1.0646 | 1.2512
|  | 2245 | 2 | 16 | 5 | 37 | 1.0824 | 1.0176 | 1.0544 | 1.2002
|  | 2246 | 2 | 16 | 5 | 38 | 1.069 | 0.9989 | 1.0718 | 1.1763
|  | 2247 | 2 | 16 | 5 | 39 | 1.0482 | 0.9829 | 1.0826 | 1.1416
|  | 2248 | 2 | 16 | 5 | 40 | 1.0337 | 0.9672 | 1.0916 | 1.1158
|  | 2249 | 2 | 16 | 5 | 41 | 1.0333 | 0.9289 | 1.0997 | 1.1374
|  | 2250 | 2 | 16 | 5 | 42 | 1.0659 | 1.014 | 1.1145 | 1.1561
|  | 2251 | 2 | 16 | 5 | 43 | 1.0527 | 1.051 | 1.1214 | 1.0941
|  | 2252 | 2 | 16 | 5 | 44 | 1.0166 | 1.0211 | 1.1219 | 1.0445
|  | 2253 | 2 | 16 | 5 | 45 | 0.9714 | 0.9423 | 1.1228 | 1.0015
|  | 2254 | 2 | 16 | 5 | 46 | 0.9147 | 0.8435 | 1.1207 | 0.9434
|  | 2255 | 2 | 16 | 5 | 47 | 0.8839 | 0.7636 | 1.1201 | 0.932
|  | 2256 | 2 | 16 | 5 | 48 | 0.8432 | 0.6814 | 1.1215 | 0.901
|  | 2257 | 2 | 17 | 6 | 1 | 0.8081 | 0.6051 | 1.119 | 0.8796
|  | 2258 | 2 | 17 | 6 | 2 | 0.7848 | 0.5617 | 1.1321 | 0.8616
|  | 2259 | 2 | 17 | 6 | 3 | 0.7608 | 0.5312 | 1.1304 | 0.8298
|  | 2260 | 2 | 17 | 6 | 4 | 0.7463 | 0.5132 | 1.1301 | 0.8062
|  | 2261 | 2 | 17 | 6 | 5 | 0.7324 | 0.4999 | 1.1195 | 0.7884
|  | 2262 | 2 | 17 | 6 | 6 | 0.7246 | 0.4953 | 1.1197 | 0.7676
|  | 2263 | 2 | 17 | 6 | 7 | 0.7196 | 0.491 | 1.1145 | 0.7632
|  | 2264 | 2 | 17 | 6 | 8 | 0.7176 | 0.4912 | 1.1021 | 0.7561
|  | 2265 | 2 | 17 | 6 | 9 | 0.7183 | 0.4983 | 1.0882 | 0.7544
|  | 2266 | 2 | 17 | 6 | 10 | 0.7331 | 0.5049 | 1.1043 | 0.7761
|  | 2267 | 2 | 17 | 6 | 11 | 0.7614 | 0.5438 | 1.1074 | 0.8091
|  | 2268 | 2 | 17 | 6 | 12 | 0.8079 | 0.6085 | 1.1098 | 0.8656
|  | 2269 | 2 | 17 | 6 | 13 | 0.8846 | 0.785 | 1.0943 | 0.9162
|  | 2270 | 2 | 17 | 6 | 14 | 0.9732 | 0.9624 | 1.1011 | 0.9798
|  | 2271 | 2 | 17 | 6 | 15 | 1.0697 | 1.1132 | 1.0997 | 1.0891
|  | 2272 | 2 | 17 | 6 | 16 | 1.1364 | 1.1703 | 1.0987 | 1.195
|  | 2273 | 2 | 17 | 6 | 17 | 1.1458 | 1.1219 | 1.1 | 1.2504
|  | 2274 | 2 | 17 | 6 | 18 | 1.1361 | 1.0516 | 1.102 | 1.2818
|  | 2275 | 2 | 17 | 6 | 19 | 1.1231 | 0.9785 | 1.0915 | 1.3117
|  | 2276 | 2 | 17 | 6 | 20 | 1.114 | 0.9267 | 1.0779 | 1.3335
|  | 2277 | 2 | 17 | 6 | 21 | 1.1008 | 0.8975 | 1.0474 | 1.3444
|  | 2278 | 2 | 17 | 6 | 22 | 1.0951 | 0.8696 | 1.038 | 1.3605
|  | 2279 | 2 | 17 | 6 | 23 | 1.0974 | 0.8337 | 1.068 | 1.3805
|  | 2280 | 2 | 17 | 6 | 24 | 1.0986 | 0.8352 | 1.0677 | 1.3833
|  | 2281 | 2 | 17 | 6 | 25 | 1.0898 | 0.8143 | 1.0671 | 1.3796
|  | 2282 | 2 | 17 | 6 | 26 | 1.0878 | 0.8123 | 1.0681 | 1.3704
|  | 2283 | 2 | 17 | 6 | 27 | 1.0895 | 0.8165 | 1.0518 | 1.3671
|  | 2284 | 2 | 17 | 6 | 28 | 1.0837 | 0.7932 | 1.0598 | 1.36
|  | 2285 | 2 | 17 | 6 | 29 | 1.0756 | 0.7914 | 1.0581 | 1.3375
|  | 2286 | 2 | 17 | 6 | 30 | 1.0676 | 0.7691 | 1.044 | 1.3396
|  | 2287 | 2 | 17 | 6 | 31 | 1.0824 | 0.7824 | 1.0563 | 1.3489
|  | 2288 | 2 | 17 | 6 | 32 | 1.0907 | 0.8083 | 1.0673 | 1.3472
|  | 2289 | 2 | 17 | 6 | 33 | 1.088 | 0.829 | 1.0489 | 1.3328
|  | 2290 | 2 | 17 | 6 | 34 | 1.0854 | 0.8535 | 1.0511 | 1.3086
|  | 2291 | 2 | 17 | 6 | 35 | 1.0717 | 0.9293 | 1.0468 | 1.2252
|  | 2292 | 2 | 17 | 6 | 36 | 1.0592 | 0.9187 | 1.0452 | 1.2066
|  | 2293 | 2 | 17 | 6 | 37 | 1.0435 | 0.9793 | 1.0734 | 1.1256
|  | 2294 | 2 | 17 | 6 | 38 | 1.0303 | 0.9568 | 1.0877 | 1.111
|  | 2295 | 2 | 17 | 6 | 39 | 1.007 | 0.9207 | 1.0842 | 1.0863
|  | 2296 | 2 | 17 | 6 | 40 | 0.989 | 0.9178 | 1.0901 | 1.0453
|  | 2297 | 2 | 17 | 6 | 41 | 0.9869 | 0.8973 | 1.0847 | 1.06
|  | 2298 | 2 | 17 | 6 | 42 | 1.0165 | 0.9637 | 1.0785 | 1.0834
|  | 2299 | 2 | 17 | 6 | 43 | 1.0026 | 0.982 | 1.0774 | 1.0398
|  | 2300 | 2 | 17 | 6 | 44 | 0.9774 | 0.9603 | 1.0748 | 1.0068
|  | 2301 | 2 | 17 | 6 | 45 | 0.948 | 0.8864 | 1.0868 | 0.9884
|  | 2302 | 2 | 17 | 6 | 46 | 0.9155 | 0.837 | 1.0873 | 0.9478
|  | 2303 | 2 | 17 | 6 | 47 | 0.8868 | 0.8048 | 1.0975 | 0.9036
|  | 2304 | 2 | 17 | 6 | 48 | 0.8434 | 0.7061 | 1.0925 | 0.8767
|  | 2305 | 2 | 18 | 7 | 1 | 0.8118 | 0.6428 | 1.1013 | 0.8428
|  | 2306 | 2 | 18 | 7 | 2 | 0.7867 | 0.6071 | 1.1048 | 0.8123
|  | 2307 | 2 | 18 | 7 | 3 | 0.7609 | 0.5412 | 1.0948 | 0.8022
|  | 2308 | 2 | 18 | 7 | 4 | 0.7438 | 0.5246 | 1.0958 | 0.7748
|  | 2309 | 2 | 18 | 7 | 5 | 0.7286 | 0.4999 | 1.0915 | 0.7539
|  | 2310 | 2 | 18 | 7 | 6 | 0.7181 | 0.493 | 1.091 | 0.7281
|  | 2311 | 2 | 18 | 7 | 7 | 0.7156 | 0.4885 | 1.097 | 0.7224
|  | 2312 | 2 | 18 | 7 | 8 | 0.7095 | 0.4863 | 1.0929 | 0.7151
|  | 2313 | 2 | 18 | 7 | 9 | 0.7042 | 0.4844 | 1.0706 | 0.7105
|  | 2314 | 2 | 18 | 7 | 10 | 0.7126 | 0.4849 | 1.1016 | 0.7106
|  | 2315 | 2 | 18 | 7 | 11 | 0.7337 | 0.5023 | 1.1033 | 0.737
|  | 2316 | 2 | 18 | 7 | 12 | 0.7566 | 0.5236 | 1.1002 | 0.7724
|  | 2317 | 2 | 18 | 7 | 13 | 0.7871 | 0.554 | 1.0849 | 0.8202
|  | 2318 | 2 | 18 | 7 | 14 | 0.8152 | 0.6035 | 1.1025 | 0.8447
|  | 2319 | 2 | 18 | 7 | 15 | 0.8506 | 0.6587 | 1.0907 | 0.8835
|  | 2320 | 2 | 18 | 7 | 16 | 0.8961 | 0.7684 | 1.0848 | 0.9131
|  | 2321 | 2 | 18 | 7 | 17 | 0.9407 | 0.8408 | 1.0981 | 0.9668
|  | 2322 | 2 | 18 | 7 | 18 | 0.9804 | 0.9395 | 1.1027 | 0.9904
|  | 2323 | 2 | 18 | 7 | 19 | 1.0057 | 0.9742 | 1.0836 | 1.0341
|  | 2324 | 2 | 18 | 7 | 20 | 1.0162 | 0.9872 | 1.0856 | 1.0449
|  | 2325 | 2 | 18 | 7 | 21 | 1.015 | 1.0156 | 1.08 | 1.0238
|  | 2326 | 2 | 18 | 7 | 22 | 1.008 | 0.9999 | 1.085 | 1.017
|  | 2327 | 2 | 18 | 7 | 23 | 1.0015 | 0.9755 | 1.085 | 1.0172
|  | 2328 | 2 | 18 | 7 | 24 | 0.9951 | 0.9652 | 1.0794 | 1.0045
|  | 2329 | 2 | 18 | 7 | 25 | 0.9861 | 0.9628 | 1.0813 | 0.9826
|  | 2330 | 2 | 18 | 7 | 26 | 0.9747 | 0.9339 | 1.0767 | 0.9782
|  | 2331 | 2 | 18 | 7 | 27 | 0.9633 | 0.926 | 1.0705 | 0.958
|  | 2332 | 2 | 18 | 7 | 28 | 0.951 | 0.892 | 1.0712 | 0.951
|  | 2333 | 2 | 18 | 7 | 29 | 0.9444 | 0.8714 | 1.0919 | 0.9432
|  | 2334 | 2 | 18 | 7 | 30 | 0.9405 | 0.8522 | 1.0927 | 0.9442
|  | 2335 | 2 | 18 | 7 | 31 | 0.9444 | 0.8504 | 1.0926 | 0.9534
|  | 2336 | 2 | 18 | 7 | 32 | 0.9532 | 0.859 | 1.0961 | 0.9619
|  | 2337 | 2 | 18 | 7 | 33 | 0.9635 | 0.8686 | 1.1043 | 0.9713
|  | 2338 | 2 | 18 | 7 | 34 | 0.9754 | 0.9084 | 1.0997 | 0.9702
|  | 2339 | 2 | 18 | 7 | 35 | 0.9851 | 0.973 | 1.1012 | 0.946
|  | 2340 | 2 | 18 | 7 | 36 | 0.9908 | 1.0341 | 1.0949 | 0.9181
|  | 2341 | 2 | 18 | 7 | 37 | 0.9821 | 1.0589 | 1.0792 | 0.889
|  | 2342 | 2 | 18 | 7 | 38 | 0.972 | 1.0619 | 1.083 | 0.8654
|  | 2343 | 2 | 18 | 7 | 39 | 0.9566 | 1.0532 | 1.0894 | 0.8334
|  | 2344 | 2 | 18 | 7 | 40 | 0.9442 | 1.0252 | 1.0895 | 0.8272
|  | 2345 | 2 | 18 | 7 | 41 | 0.944 | 0.9998 | 1.0913 | 0.854
|  | 2346 | 2 | 18 | 7 | 42 | 0.973 | 1.0446 | 1.0874 | 0.8815
|  | 2347 | 2 | 18 | 7 | 43 | 0.9582 | 0.9721 | 1.0897 | 0.898
|  | 2348 | 2 | 18 | 7 | 44 | 0.935 | 0.9566 | 1.0892 | 0.8619
|  | 2349 | 2 | 18 | 7 | 45 | 0.9084 | 0.8755 | 1.0978 | 0.8599
|  | 2350 | 2 | 18 | 7 | 46 | 0.8803 | 0.8325 | 1.1045 | 0.8213
|  | 2351 | 2 | 18 | 7 | 47 | 0.8625 | 0.7671 | 1.1074 | 0.8316
|  | 2352 | 2 | 18 | 7 | 48 | 0.8289 | 0.7196 | 1.106 | 0.794
|  | 2353 | 2 | 19 | 1 | 1 | 0.7987 | 0.6398 | 1.1079 | 0.7875
|  | 2354 | 2 | 19 | 1 | 2 | 0.7741 | 0.613 | 1.1143 | 0.7468
|  | 2355 | 2 | 19 | 1 | 3 | 0.7515 | 0.5552 | 1.1138 | 0.7357
|  | 2356 | 2 | 19 | 1 | 4 | 0.7326 | 0.542 | 1.1117 | 0.704
|  | 2357 | 2 | 19 | 1 | 5 | 0.7192 | 0.5141 | 1.1058 | 0.6959
|  | 2358 | 2 | 19 | 1 | 6 | 0.7125 | 0.5 | 1.111 | 0.6924
|  | 2359 | 2 | 19 | 1 | 7 | 0.7055 | 0.4884 | 1.1037 | 0.6926
|  | 2360 | 2 | 19 | 1 | 8 | 0.7011 | 0.4898 | 1.1032 | 0.6808
|  | 2361 | 2 | 19 | 1 | 9 | 0.7013 | 0.4882 | 1.096 | 0.6789
|  | 2362 | 2 | 19 | 1 | 10 | 0.7076 | 0.4832 | 1.1086 | 0.6914
|  | 2363 | 2 | 19 | 1 | 11 | 0.7233 | 0.4914 | 1.1115 | 0.7206
|  | 2364 | 2 | 19 | 1 | 12 | 0.7426 | 0.5091 | 1.1119 | 0.7487
|  | 2365 | 2 | 19 | 1 | 13 | 0.7631 | 0.5393 | 1.0997 | 0.7812
|  | 2366 | 2 | 19 | 1 | 14 | 0.7806 | 0.5726 | 1.1001 | 0.801
|  | 2367 | 2 | 19 | 1 | 15 | 0.803 | 0.6121 | 1.0975 | 0.8216
|  | 2368 | 2 | 19 | 1 | 16 | 0.8408 | 0.6875 | 1.0838 | 0.8508
|  | 2369 | 2 | 19 | 1 | 17 | 0.8836 | 0.7918 | 1.0871 | 0.8778
|  | 2370 | 2 | 19 | 1 | 18 | 0.9239 | 0.9071 | 1.0969 | 0.889
|  | 2371 | 2 | 19 | 1 | 19 | 0.9469 | 0.9792 | 1.0733 | 0.9151
|  | 2372 | 2 | 19 | 1 | 20 | 0.9648 | 1.0337 | 1.0793 | 0.9211
|  | 2373 | 2 | 19 | 1 | 21 | 0.9698 | 1.0329 | 1.0715 | 0.9369
|  | 2374 | 2 | 19 | 1 | 22 | 0.965 | 1.0182 | 1.0684 | 0.9331
|  | 2375 | 2 | 19 | 1 | 23 | 0.9609 | 1.0017 | 1.0779 | 0.9307
|  | 2376 | 2 | 19 | 1 | 24 | 0.9587 | 0.9845 | 1.0832 | 0.9281
|  | 2377 | 2 | 19 | 1 | 25 | 0.9522 | 0.9773 | 1.0576 | 0.9308
|  | 2378 | 2 | 19 | 1 | 26 | 0.9451 | 0.9469 | 1.0786 | 0.9313
|  | 2379 | 2 | 19 | 1 | 27 | 0.9389 | 0.9481 | 1.0685 | 0.9177
|  | 2380 | 2 | 19 | 1 | 28 | 0.9261 | 0.9049 | 1.0656 | 0.9182
|  | 2381 | 2 | 19 | 1 | 29 | 0.921 | 0.8722 | 1.0723 | 0.9291
|  | 2382 | 2 | 19 | 1 | 30 | 0.9214 | 0.8579 | 1.0788 | 0.9346
|  | 2383 | 2 | 19 | 1 | 31 | 0.9259 | 0.8516 | 1.076 | 0.944
|  | 2384 | 2 | 19 | 1 | 32 | 0.9344 | 0.8603 | 1.0705 | 0.9514
|  | 2385 | 2 | 19 | 1 | 33 | 0.9454 | 0.883 | 1.0569 | 0.9486
|  | 2386 | 2 | 19 | 1 | 34 | 0.9632 | 0.9331 | 1.0663 | 0.9485
|  | 2387 | 2 | 19 | 1 | 35 | 0.9786 | 0.9922 | 1.0621 | 0.9441
|  | 2388 | 2 | 19 | 1 | 36 | 0.9874 | 1.0581 | 1.0319 | 0.9291
|  | 2389 | 2 | 19 | 1 | 37 | 0.9929 | 1.126 | 1.063 | 0.8857
|  | 2390 | 2 | 19 | 1 | 38 | 0.9919 | 1.1291 | 1.0739 | 0.8794
|  | 2391 | 2 | 19 | 1 | 39 | 0.9747 | 1.0911 | 1.0708 | 0.8707
|  | 2392 | 2 | 19 | 1 | 40 | 0.9632 | 1.0454 | 1.0656 | 0.8749
|  | 2393 | 2 | 19 | 1 | 41 | 0.9736 | 1.0615 | 1.0704 | 0.8906
|  | 2394 | 2 | 19 | 1 | 42 | 1.0011 | 1.1002 | 1.0732 | 0.9294
|  | 2395 | 2 | 19 | 1 | 43 | 0.9816 | 1.0678 | 1.0753 | 0.9056
|  | 2396 | 2 | 19 | 1 | 44 | 0.9483 | 1.0152 | 1.0724 | 0.8683
|  | 2397 | 2 | 19 | 1 | 45 | 0.9057 | 0.9172 | 1.0702 | 0.8398
|  | 2398 | 2 | 19 | 1 | 46 | 0.8615 | 0.8181 | 1.0742 | 0.8025
|  | 2399 | 2 | 19 | 1 | 47 | 0.8433 | 0.7396 | 1.0964 | 0.8042
|  | 2400 | 2 | 19 | 1 | 48 | 0.8095 | 0.668 | 1.1151 | 0.7701
|  | 2401 | 2 | 20 | 2 | 1 | 0.7822 | 0.594 | 1.1242 | 0.7622
|  | 2402 | 2 | 20 | 2 | 2 | 0.7631 | 0.5516 | 1.1333 | 0.7472
|  | 2403 | 2 | 20 | 2 | 3 | 0.7482 | 0.528 | 1.131 | 0.7323
|  | 2404 | 2 | 20 | 2 | 4 | 0.735 | 0.5061 | 1.1268 | 0.7186
|  | 2405 | 2 | 20 | 2 | 5 | 0.7278 | 0.498 | 1.1271 | 0.7098
|  | 2406 | 2 | 20 | 2 | 6 | 0.7194 | 0.4878 | 1.1212 | 0.6986
|  | 2407 | 2 | 20 | 2 | 7 | 0.7156 | 0.4835 | 1.1231 | 0.6938
|  | 2408 | 2 | 20 | 2 | 8 | 0.7111 | 0.4894 | 1.1034 | 0.6845
|  | 2409 | 2 | 20 | 2 | 9 | 0.7076 | 0.4906 | 1.0765 | 0.6993
|  | 2410 | 2 | 20 | 2 | 10 | 0.7228 | 0.4998 | 1.1037 | 0.7153
|  | 2411 | 2 | 20 | 2 | 11 | 0.7527 | 0.5438 | 1.1041 | 0.7541
|  | 2412 | 2 | 20 | 2 | 12 | 0.7989 | 0.6026 | 1.1004 | 0.8189
|  | 2413 | 2 | 20 | 2 | 13 | 0.8873 | 0.7752 | 1.1259 | 0.8869
|  | 2414 | 2 | 20 | 2 | 14 | 0.9776 | 1.0077 | 1.1014 | 0.9369
|  | 2415 | 2 | 20 | 2 | 15 | 1.0706 | 1.1274 | 1.0779 | 1.072
|  | 2416 | 2 | 20 | 2 | 16 | 1.1336 | 1.2016 | 1.0464 | 1.175
|  | 2417 | 2 | 20 | 2 | 17 | 1.1404 | 1.1422 | 1.0071 | 1.2421
|  | 2418 | 2 | 20 | 2 | 18 | 1.1274 | 1.0543 | 0.9917 | 1.2761
|  | 2419 | 2 | 20 | 2 | 19 | 1.1216 | 1.0192 | 0.9855 | 1.288
|  | 2420 | 2 | 20 | 2 | 20 | 1.1141 | 0.9629 | 0.9857 | 1.3186
|  | 2421 | 2 | 20 | 2 | 21 | 1.0984 | 0.917 | 0.9665 | 1.3367
|  | 2422 | 2 | 20 | 2 | 22 | 1.0923 | 0.8823 | 0.9439 | 1.3602
|  | 2423 | 2 | 20 | 2 | 23 | 1.0896 | 0.8665 | 0.9434 | 1.3632
|  | 2424 | 2 | 20 | 2 | 24 | 1.0916 | 0.8574 | 0.9537 | 1.3688
|  | 2425 | 2 | 20 | 2 | 25 | 1.0913 | 0.8439 | 0.9629 | 1.3777
|  | 2426 | 2 | 20 | 2 | 26 | 1.0903 | 0.8399 | 0.9556 | 1.3775
|  | 2427 | 2 | 20 | 2 | 27 | 1.0855 | 0.8228 | 0.9357 | 1.3891
|  | 2428 | 2 | 20 | 2 | 28 | 1.081 | 0.8149 | 0.9409 | 1.3798
|  | 2429 | 2 | 20 | 2 | 29 | 1.079 | 0.8014 | 0.9396 | 1.382
|  | 2430 | 2 | 20 | 2 | 30 | 1.0755 | 0.7827 | 0.9304 | 1.3868
|  | 2431 | 2 | 20 | 2 | 31 | 1.0833 | 0.7974 | 0.9368 | 1.3892
|  | 2432 | 2 | 20 | 2 | 32 | 1.0953 | 0.8283 | 0.933 | 1.3911
|  | 2433 | 2 | 20 | 2 | 33 | 1.1073 | 0.8783 | 0.9356 | 1.3792
|  | 2434 | 2 | 20 | 2 | 34 | 1.1095 | 0.9151 | 0.9426 | 1.3636
|  | 2435 | 2 | 20 | 2 | 35 | 1.107 | 0.9852 | 0.9467 | 1.3212
|  | 2436 | 2 | 20 | 2 | 36 | 1.1038 | 1.0492 | 0.9687 | 1.2615
|  | 2437 | 2 | 20 | 2 | 37 | 1.0875 | 1.0637 | 0.977 | 1.2095
|  | 2438 | 2 | 20 | 2 | 38 | 1.0687 | 1.0707 | 0.9741 | 1.1673
|  | 2439 | 2 | 20 | 2 | 39 | 1.0409 | 1.0461 | 0.976 | 1.1211
|  | 2440 | 2 | 20 | 2 | 40 | 1.0261 | 1.0159 | 0.977 | 1.1115
|  | 2441 | 2 | 20 | 2 | 41 | 1.0276 | 0.9794 | 0.9864 | 1.135
|  | 2442 | 2 | 20 | 2 | 42 | 1.0553 | 1.0571 | 0.9956 | 1.1425
|  | 2443 | 2 | 20 | 2 | 43 | 1.031 | 1.0539 | 0.9982 | 1.09
|  | 2444 | 2 | 20 | 2 | 44 | 0.9933 | 1.0026 | 0.9982 | 1.0488
|  | 2445 | 2 | 20 | 2 | 45 | 0.9434 | 0.9047 | 0.9929 | 1.0081
|  | 2446 | 2 | 20 | 2 | 46 | 0.8937 | 0.8095 | 0.9921 | 0.9703
|  | 2447 | 2 | 20 | 2 | 47 | 0.8722 | 0.7326 | 1.0124 | 0.9572
|  | 2448 | 2 | 20 | 2 | 48 | 0.8346 | 0.6483 | 1.0058 | 0.9291
|  | 2449 | 2 | 21 | 3 | 1 | 0.798 | 0.5841 | 0.9882 | 0.8939
|  | 2450 | 2 | 21 | 3 | 2 | 0.7743 | 0.5478 | 0.9925 | 0.8692
|  | 2451 | 2 | 21 | 3 | 3 | 0.7546 | 0.5204 | 0.9994 | 0.8417
|  | 2452 | 2 | 21 | 3 | 4 | 0.7412 | 0.5069 | 1.0007 | 0.8169
|  | 2453 | 2 | 21 | 3 | 5 | 0.7315 | 0.495 | 1.0155 | 0.796
|  | 2454 | 2 | 21 | 3 | 6 | 0.7291 | 0.4865 | 1.0491 | 0.7801
|  | 2455 | 2 | 21 | 3 | 7 | 0.7262 | 0.4788 | 1.0533 | 0.778
|  | 2456 | 2 | 21 | 3 | 8 | 0.724 | 0.4861 | 1.047 | 0.7558
|  | 2457 | 2 | 21 | 3 | 9 | 0.7249 | 0.5037 | 1.0097 | 0.7535
|  | 2458 | 2 | 21 | 3 | 10 | 0.7424 | 0.5057 | 1.0275 | 0.7806
|  | 2459 | 2 | 21 | 3 | 11 | 0.7702 | 0.5406 | 1.0212 | 0.8114
|  | 2460 | 2 | 21 | 3 | 12 | 0.816 | 0.6184 | 1.0444 | 0.8452
|  | 2461 | 2 | 21 | 3 | 13 | 0.886 | 0.7956 | 1.0185 | 0.905
|  | 2462 | 2 | 21 | 3 | 14 | 0.9746 | 0.9726 | 1.0147 | 0.9926
|  | 2463 | 2 | 21 | 3 | 15 | 1.07 | 1.1071 | 1.0074 | 1.1112
|  | 2464 | 2 | 21 | 3 | 16 | 1.1272 | 1.1654 | 0.991 | 1.2039
|  | 2465 | 2 | 21 | 3 | 17 | 1.1351 | 1.0903 | 0.9849 | 1.2777
|  | 2466 | 2 | 21 | 3 | 18 | 1.1244 | 1.0095 | 0.9907 | 1.3197
|  | 2467 | 2 | 21 | 3 | 19 | 1.1218 | 0.9571 | 1.0002 | 1.3469
|  | 2468 | 2 | 21 | 3 | 20 | 1.1104 | 0.9227 | 0.9939 | 1.3562
|  | 2469 | 2 | 21 | 3 | 21 | 1.104 | 0.9044 | 0.9982 | 1.3574
|  | 2470 | 2 | 21 | 3 | 22 | 1.1039 | 0.873 | 0.9872 | 1.3757
|  | 2471 | 2 | 21 | 3 | 23 | 1.1002 | 0.8693 | 0.9596 | 1.3819
|  | 2472 | 2 | 21 | 3 | 24 | 1.0974 | 0.8449 | 0.9595 | 1.3953
|  | 2473 | 2 | 21 | 3 | 25 | 1.0908 | 0.8177 | 0.962 | 1.4056
|  | 2474 | 2 | 21 | 3 | 26 | 1.0917 | 0.8184 | 0.9614 | 1.402
|  | 2475 | 2 | 21 | 3 | 27 | 1.0783 | 0.8109 | 0.8701 | 1.4095
|  | 2476 | 2 | 21 | 3 | 28 | 1.0877 | 0.7985 | 0.9498 | 1.4109
|  | 2477 | 2 | 21 | 3 | 29 | 1.0817 | 0.7988 | 0.9463 | 1.3992
|  | 2478 | 2 | 21 | 3 | 30 | 1.077 | 0.778 | 0.9232 | 1.4077
|  | 2479 | 2 | 21 | 3 | 31 | 1.0879 | 0.7927 | 0.9333 | 1.4149
|  | 2480 | 2 | 21 | 3 | 32 | 1.1084 | 0.8456 | 0.966 | 1.4105
|  | 2481 | 2 | 21 | 3 | 33 | 1.1176 | 0.8813 | 0.974 | 1.4021
|  | 2482 | 2 | 21 | 3 | 34 | 1.1239 | 0.9311 | 0.9781 | 1.3876
|  | 2483 | 2 | 21 | 3 | 35 | 1.1182 | 0.9957 | 0.9845 | 1.3269
|  | 2484 | 2 | 21 | 3 | 36 | 1.1207 | 1.0698 | 1.014 | 1.2766
|  | 2485 | 2 | 21 | 3 | 37 | 1.0952 | 1.0678 | 0.9931 | 1.2248
|  | 2486 | 2 | 21 | 3 | 38 | 1.0804 | 1.0689 | 0.9942 | 1.1846
|  | 2487 | 2 | 21 | 3 | 39 | 1.0531 | 1.0261 | 0.9837 | 1.1618
|  | 2488 | 2 | 21 | 3 | 40 | 1.0391 | 1.003 | 0.9825 | 1.1573
|  | 2489 | 2 | 21 | 3 | 41 | 1.0462 | 1.0134 | 0.9857 | 1.1659
|  | 2490 | 2 | 21 | 3 | 42 | 1.0586 | 1.0818 | 0.9877 | 1.1466
|  | 2491 | 2 | 21 | 3 | 43 | 1.0334 | 1.0539 | 1.0027 | 1.0999
|  | 2492 | 2 | 21 | 3 | 44 | 1.0013 | 1.004 | 1.013 | 1.0541
|  | 2493 | 2 | 21 | 3 | 45 | 0.9523 | 0.906 | 1.0064 | 1.0113
|  | 2494 | 2 | 21 | 3 | 46 | 0.8973 | 0.8088 | 0.9978 | 0.9623
|  | 2495 | 2 | 21 | 3 | 47 | 0.8679 | 0.7327 | 1.0077 | 0.9486
|  | 2496 | 2 | 21 | 3 | 48 | 0.8328 | 0.6452 | 1.0242 | 0.9277
|  | 2497 | 2 | 22 | 4 | 1 | 0.8006 | 0.5818 | 0.9933 | 0.8912
|  | 2498 | 2 | 22 | 4 | 2 | 0.7688 | 0.5476 | 0.9692 | 0.8519
|  | 2499 | 2 | 22 | 4 | 3 | 0.7551 | 0.5303 | 1.0073 | 0.8161
|  | 2500 | 2 | 22 | 4 | 4 | 0.7387 | 0.5094 | 1.0036 | 0.7937
|  | 2501 | 2 | 22 | 4 | 5 | 0.725 | 0.4955 | 1.0039 | 0.7799
|  | 2502 | 2 | 22 | 4 | 6 | 0.7165 | 0.4894 | 1.0063 | 0.7738
|  | 2503 | 2 | 22 | 4 | 7 | 0.7102 | 0.485 | 1.0111 | 0.7648
|  | 2504 | 2 | 22 | 4 | 8 | 0.7107 | 0.486 | 1.0134 | 0.764
|  | 2505 | 2 | 22 | 4 | 9 | 0.7145 | 0.4924 | 0.9957 | 0.764
|  | 2506 | 2 | 22 | 4 | 10 | 0.7384 | 0.4988 | 1.015 | 0.7939
|  | 2507 | 2 | 22 | 4 | 11 | 0.765 | 0.534 | 0.9786 | 0.8312
|  | 2508 | 2 | 22 | 4 | 12 | 0.818 | 0.6055 | 1.0108 | 0.8887
|  | 2509 | 2 | 22 | 4 | 13 | 0.8975 | 0.768 | 0.9897 | 0.959
|  | 2510 | 2 | 22 | 4 | 14 | 0.9893 | 0.96 | 0.9998 | 1.037
|  | 2511 | 2 | 22 | 4 | 15 | 1.0818 | 1.1027 | 0.9876 | 1.1614
|  | 2512 | 2 | 22 | 4 | 16 | 1.1489 | 1.1546 | 1.0017 | 1.2706
|  | 2513 | 2 | 22 | 4 | 17 | 1.1613 | 1.0965 | 1.0003 | 1.3402
|  | 2514 | 2 | 22 | 4 | 18 | 1.141 | 1.019 | 0.9831 | 1.3569
|  | 2515 | 2 | 22 | 4 | 19 | 1.1316 | 0.9669 | 0.9614 | 1.3815
|  | 2516 | 2 | 22 | 4 | 20 | 1.1215 | 0.9386 | 0.9342 | 1.3896
|  | 2517 | 2 | 22 | 4 | 21 | 1.1157 | 0.9153 | 0.9316 | 1.3941
|  | 2518 | 2 | 22 | 4 | 22 | 1.1127 | 0.8902 | 0.9318 | 1.4037
|  | 2519 | 2 | 22 | 4 | 23 | 1.1108 | 0.8733 | 0.9374 | 1.4081
|  | 2520 | 2 | 22 | 4 | 24 | 1.1171 | 0.8681 | 0.964 | 1.4188
|  | 2521 | 2 | 22 | 4 | 25 | 1.1051 | 0.8588 | 0.966 | 1.398
|  | 2522 | 2 | 22 | 4 | 26 | 1.0964 | 0.8647 | 0.941 | 1.3827
|  | 2523 | 2 | 22 | 4 | 27 | 1.0959 | 0.8545 | 0.9245 | 1.3987
|  | 2524 | 2 | 22 | 4 | 28 | 1.0885 | 0.8469 | 0.9222 | 1.3923
|  | 2525 | 2 | 22 | 4 | 29 | 1.086 | 0.8527 | 0.9095 | 1.3823
|  | 2526 | 2 | 22 | 4 | 30 | 1.0857 | 0.8473 | 0.9129 | 1.3753
|  | 2527 | 2 | 22 | 4 | 31 | 1.0961 | 0.8743 | 0.9233 | 1.3714
|  | 2528 | 2 | 22 | 4 | 32 | 1.1141 | 0.914 | 0.9245 | 1.3836
|  | 2529 | 2 | 22 | 4 | 33 | 1.1217 | 0.9508 | 0.9274 | 1.3751
|  | 2530 | 2 | 22 | 4 | 34 | 1.1379 | 1.0122 | 0.9726 | 1.3514
|  | 2531 | 2 | 22 | 4 | 35 | 1.1373 | 1.103 | 0.9848 | 1.2823
|  | 2532 | 2 | 22 | 4 | 36 | 1.1332 | 1.2194 | 0.9902 | 1.1853
|  | 2533 | 2 | 22 | 4 | 37 | 1.1116 | 1.2279 | 0.9967 | 1.1219
|  | 2534 | 2 | 22 | 4 | 38 | 1.1001 | 1.2492 | 0.9936 | 1.0789
|  | 2535 | 2 | 22 | 4 | 39 | 1.0692 | 1.2363 | 0.9882 | 1.0232
|  | 2536 | 2 | 22 | 4 | 40 | 1.0504 | 1.1957 | 0.9919 | 1.0073
|  | 2537 | 2 | 22 | 4 | 41 | 1.0554 | 1.1533 | 1.0034 | 1.0464
|  | 2538 | 2 | 22 | 4 | 42 | 1.0646 | 1.1427 | 1.0208 | 1.0692
|  | 2539 | 2 | 22 | 4 | 43 | 1.0364 | 1.0885 | 1.0251 | 1.0429
|  | 2540 | 2 | 22 | 4 | 44 | 1.0018 | 1.0387 | 1.024 | 0.9933
|  | 2541 | 2 | 22 | 4 | 45 | 0.9577 | 0.9462 | 1.0365 | 0.9588
|  | 2542 | 2 | 22 | 4 | 46 | 0.909 | 0.8506 | 1.0303 | 0.9238
|  | 2543 | 2 | 22 | 4 | 47 | 0.8746 | 0.7605 | 1.0213 | 0.9129
|  | 2544 | 2 | 22 | 4 | 48 | 0.835 | 0.6752 | 1.0125 | 0.8843
|  | 2545 | 2 | 23 | 5 | 1 | 0.8041 | 0.6164 | 1.0191 | 0.8503
|  | 2546 | 2 | 23 | 5 | 2 | 0.7836 | 0.5704 | 1.0179 | 0.8437
|  | 2547 | 2 | 23 | 5 | 3 | 0.7605 | 0.5437 | 1.0147 | 0.8098
|  | 2548 | 2 | 23 | 5 | 4 | 0.746 | 0.5252 | 1.0145 | 0.7842
|  | 2549 | 2 | 23 | 5 | 5 | 0.7333 | 0.5154 | 1.0213 | 0.7621
|  | 2550 | 2 | 23 | 5 | 6 | 0.7252 | 0.5088 | 1.0228 | 0.7483
|  | 2551 | 2 | 23 | 5 | 7 | 0.7204 | 0.5031 | 1.0197 | 0.7419
|  | 2552 | 2 | 23 | 5 | 8 | 0.7226 | 0.5088 | 1.0351 | 0.7374
|  | 2553 | 2 | 23 | 5 | 9 | 0.7223 | 0.5163 | 1.0094 | 0.7401
|  | 2554 | 2 | 23 | 5 | 10 | 0.7429 | 0.5193 | 1.0097 | 0.7738
|  | 2555 | 2 | 23 | 5 | 11 | 0.7734 | 0.5525 | 1.0073 | 0.8172
|  | 2556 | 2 | 23 | 5 | 12 | 0.8154 | 0.6195 | 1.0089 | 0.8612
|  | 2557 | 2 | 23 | 5 | 13 | 0.8971 | 0.8015 | 0.9956 | 0.9129
|  | 2558 | 2 | 23 | 5 | 14 | 0.9956 | 0.9796 | 1.0105 | 1.0008
|  | 2559 | 2 | 23 | 5 | 15 | 1.0979 | 1.1718 | 1.0042 | 1.0908
|  | 2560 | 2 | 23 | 5 | 16 | 1.1623 | 1.2255 | 1.011 | 1.1965
|  | 2561 | 2 | 23 | 5 | 17 | 1.1788 | 1.166 | 1.0084 | 1.2776
|  | 2562 | 2 | 23 | 5 | 18 | 1.1643 | 1.0757 | 1.0092 | 1.308
|  | 2563 | 2 | 23 | 5 | 19 | 1.1565 | 1.0307 | 1.0047 | 1.3181
|  | 2564 | 2 | 23 | 5 | 20 | 1.1479 | 1.0052 | 0.9934 | 1.3209
|  | 2565 | 2 | 23 | 5 | 21 | 1.1309 | 0.9729 | 0.9573 | 1.3215
|  | 2566 | 2 | 23 | 5 | 22 | 1.1234 | 0.9513 | 0.9497 | 1.3269
|  | 2567 | 2 | 23 | 5 | 23 | 1.1223 | 0.9301 | 0.9595 | 1.3331
|  | 2568 | 2 | 23 | 5 | 24 | 1.1205 | 0.9304 | 0.9628 | 1.3317
|  | 2569 | 2 | 23 | 5 | 25 | 1.1122 | 0.9162 | 0.9587 | 1.3257
|  | 2570 | 2 | 23 | 5 | 26 | 1.1114 | 0.9322 | 0.9645 | 1.3061
|  | 2571 | 2 | 23 | 5 | 27 | 1.1122 | 0.9187 | 0.9528 | 1.3105
|  | 2572 | 2 | 23 | 5 | 28 | 1.1045 | 0.9172 | 0.9563 | 1.2896
|  | 2573 | 2 | 23 | 5 | 29 | 1.1068 | 0.8919 | 0.9821 | 1.3016
|  | 2574 | 2 | 23 | 5 | 30 | 1.1036 | 0.8798 | 1.0119 | 1.2912
|  | 2575 | 2 | 23 | 5 | 31 | 1.1137 | 0.9192 | 1.0211 | 1.2765
|  | 2576 | 2 | 23 | 5 | 32 | 1.1297 | 0.9587 | 1.0191 | 1.2932
|  | 2577 | 2 | 23 | 5 | 33 | 1.1393 | 1.023 | 1.0217 | 1.2713
|  | 2578 | 2 | 23 | 5 | 34 | 1.1409 | 1.0723 | 1.0199 | 1.2379
|  | 2579 | 2 | 23 | 5 | 35 | 1.1362 | 1.1457 | 1.0254 | 1.1728
|  | 2580 | 2 | 23 | 5 | 36 | 1.1281 | 1.2247 | 1.0305 | 1.0891
|  | 2581 | 2 | 23 | 5 | 37 | 1.1102 | 1.2498 | 1.0298 | 1.0343
|  | 2582 | 2 | 23 | 5 | 38 | 1.0924 | 1.2158 | 1.038 | 1.0139
|  | 2583 | 2 | 23 | 5 | 39 | 1.0682 | 1.2131 | 1.0359 | 0.9592
|  | 2584 | 2 | 23 | 5 | 40 | 1.0529 | 1.1878 | 1.0417 | 0.9471
|  | 2585 | 2 | 23 | 5 | 41 | 1.0606 | 1.1463 | 1.0598 | 0.9862
|  | 2586 | 2 | 23 | 5 | 42 | 1.0773 | 1.1951 | 1.0648 | 0.9879
|  | 2587 | 2 | 23 | 5 | 43 | 1.0462 | 1.1716 | 1.0744 | 0.9272
|  | 2588 | 2 | 23 | 5 | 44 | 1.0016 | 1.1062 | 1.0591 | 0.879
|  | 2589 | 2 | 23 | 5 | 45 | 0.9616 | 1.0061 | 1.0818 | 0.852
|  | 2590 | 2 | 23 | 5 | 46 | 0.9063 | 0.8911 | 1.0804 | 0.8081
|  | 2591 | 2 | 23 | 5 | 47 | 0.8761 | 0.7868 | 1.0942 | 0.8171
|  | 2592 | 2 | 23 | 5 | 48 | 0.8403 | 0.7042 | 1.0939 | 0.7929
|  | 2593 | 2 | 24 | 6 | 1 | 0.8092 | 0.6489 | 1.0924 | 0.7524
|  | 2594 | 2 | 24 | 6 | 2 | 0.7874 | 0.616 | 1.1043 | 0.7244
|  | 2595 | 2 | 24 | 6 | 3 | 0.7687 | 0.5883 | 1.1045 | 0.6983
|  | 2596 | 2 | 24 | 6 | 4 | 0.7532 | 0.5659 | 1.1121 | 0.6807
|  | 2597 | 2 | 24 | 6 | 5 | 0.743 | 0.549 | 1.1145 | 0.6651
|  | 2598 | 2 | 24 | 6 | 6 | 0.7318 | 0.5425 | 1.1154 | 0.6425
|  | 2599 | 2 | 24 | 6 | 7 | 0.7268 | 0.5356 | 1.1118 | 0.6336
|  | 2600 | 2 | 24 | 6 | 8 | 0.7268 | 0.5236 | 1.1083 | 0.6405
|  | 2601 | 2 | 24 | 6 | 9 | 0.7274 | 0.5189 | 1.1098 | 0.6503
|  | 2602 | 2 | 24 | 6 | 10 | 0.7379 | 0.5237 | 1.0977 | 0.6773
|  | 2603 | 2 | 24 | 6 | 11 | 0.7736 | 0.5607 | 1.123 | 0.7178
|  | 2604 | 2 | 24 | 6 | 12 | 0.8159 | 0.6283 | 1.1361 | 0.7667
|  | 2605 | 2 | 24 | 6 | 13 | 0.8923 | 0.7947 | 1.1256 | 0.8218
|  | 2606 | 2 | 24 | 6 | 14 | 0.9844 | 0.9842 | 1.1317 | 0.8913
|  | 2607 | 2 | 24 | 6 | 15 | 1.0804 | 1.1588 | 1.1358 | 0.9779
|  | 2608 | 2 | 24 | 6 | 16 | 1.1401 | 1.2344 | 1.1337 | 1.0531
|  | 2609 | 2 | 24 | 6 | 17 | 1.1558 | 1.177 | 1.1412 | 1.1305
|  | 2610 | 2 | 24 | 6 | 18 | 1.1502 | 1.1207 | 1.1437 | 1.1707
|  | 2611 | 2 | 24 | 6 | 19 | 1.1412 | 1.0683 | 1.1313 | 1.1934
|  | 2612 | 2 | 24 | 6 | 20 | 1.1287 | 1.0267 | 1.0972 | 1.2
|  | 2613 | 2 | 24 | 6 | 21 | 1.1094 | 0.9979 | 1.0644 | 1.1885
|  | 2614 | 2 | 24 | 6 | 22 | 1.1035 | 0.9668 | 1.0635 | 1.1975
|  | 2615 | 2 | 24 | 6 | 23 | 1.1017 | 0.9596 | 1.07 | 1.1963
|  | 2616 | 2 | 24 | 6 | 24 | 1.0954 | 0.9337 | 1.0645 | 1.2078
|  | 2617 | 2 | 24 | 6 | 25 | 1.0882 | 0.9399 | 1.0654 | 1.1831
|  | 2618 | 2 | 24 | 6 | 26 | 1.0837 | 0.9344 | 1.0742 | 1.1698
|  | 2619 | 2 | 24 | 6 | 27 | 1.0755 | 0.9203 | 1.0499 | 1.1647
|  | 2620 | 2 | 24 | 6 | 28 | 1.0695 | 0.9105 | 1.055 | 1.1574
|  | 2621 | 2 | 24 | 6 | 29 | 1.0601 | 0.8953 | 1.0547 | 1.1444
|  | 2622 | 2 | 24 | 6 | 30 | 1.053 | 0.8663 | 1.048 | 1.1525
|  | 2623 | 2 | 24 | 6 | 31 | 1.0573 | 0.8835 | 1.0502 | 1.1461
|  | 2624 | 2 | 24 | 6 | 32 | 1.0681 | 0.9172 | 1.0589 | 1.1491
|  | 2625 | 2 | 24 | 6 | 33 | 1.0683 | 0.9489 | 1.0547 | 1.1379
|  | 2626 | 2 | 24 | 6 | 34 | 1.073 | 0.9808 | 1.0831 | 1.1181
|  | 2627 | 2 | 24 | 6 | 35 | 1.0636 | 1.0078 | 1.0887 | 1.0866
|  | 2628 | 2 | 24 | 6 | 36 | 1.0451 | 1.0309 | 1.0592 | 1.0416
|  | 2629 | 2 | 24 | 6 | 37 | 1.0285 | 1.0816 | 1.063 | 0.9641
|  | 2630 | 2 | 24 | 6 | 38 | 1.0203 | 1.0823 | 1.0526 | 0.9431
|  | 2631 | 2 | 24 | 6 | 39 | 1.0037 | 1.0817 | 1.0455 | 0.9054
|  | 2632 | 2 | 24 | 6 | 40 | 0.9955 | 1.0734 | 1.0525 | 0.8877
|  | 2633 | 2 | 24 | 6 | 41 | 1.0038 | 1.0754 | 1.055 | 0.9064
|  | 2634 | 2 | 24 | 6 | 42 | 1.0211 | 1.1026 | 1.0657 | 0.9251
|  | 2635 | 2 | 24 | 6 | 43 | 0.993 | 1.0735 | 1.0644 | 0.8746
|  | 2636 | 2 | 24 | 6 | 44 | 0.9712 | 1.0628 | 1.0599 | 0.8283
|  | 2637 | 2 | 24 | 6 | 45 | 0.9386 | 0.9764 | 1.0658 | 0.8174
|  | 2638 | 2 | 24 | 6 | 46 | 0.8927 | 0.8803 | 1.0636 | 0.8026
|  | 2639 | 2 | 24 | 6 | 47 | 0.8676 | 0.8088 | 1.0703 | 0.8019
|  | 2640 | 2 | 24 | 6 | 48 | 0.8339 | 0.7589 | 1.0721 | 0.7513
|  | 2641 | 2 | 25 | 7 | 1 | 0.7992 | 0.6877 | 1.0552 | 0.7246
|  | 2642 | 2 | 25 | 7 | 2 | 0.7694 | 0.6573 | 1.0542 | 0.6807
|  | 2643 | 2 | 25 | 7 | 3 | 0.7436 | 0.6111 | 1.0569 | 0.6576
|  | 2644 | 2 | 25 | 7 | 4 | 0.7276 | 0.5882 | 1.0584 | 0.6492
|  | 2645 | 2 | 25 | 7 | 5 | 0.7142 | 0.5621 | 1.0553 | 0.6456
|  | 2646 | 2 | 25 | 7 | 6 | 0.7047 | 0.5432 | 1.0591 | 0.6445
|  | 2647 | 2 | 25 | 7 | 7 | 0.7019 | 0.5355 | 1.0541 | 0.6339
|  | 2648 | 2 | 25 | 7 | 8 | 0.6907 | 0.5326 | 1.0449 | 0.6232
|  | 2649 | 2 | 25 | 7 | 9 | 0.693 | 0.5337 | 1.0403 | 0.6223
|  | 2650 | 2 | 25 | 7 | 10 | 0.6878 | 0.5355 | 1.025 | 0.622
|  | 2651 | 2 | 25 | 7 | 11 | 0.7126 | 0.5442 | 1.048 | 0.6588
|  | 2652 | 2 | 25 | 7 | 12 | 0.7373 | 0.5716 | 1.0576 | 0.689
|  | 2653 | 2 | 25 | 7 | 13 | 0.7661 | 0.6017 | 1.0302 | 0.7445
|  | 2654 | 2 | 25 | 7 | 14 | 0.7948 | 0.6678 | 1.0307 | 0.7575
|  | 2655 | 2 | 25 | 7 | 15 | 0.8311 | 0.728 | 1.0328 | 0.7931
|  | 2656 | 2 | 25 | 7 | 16 | 0.8817 | 0.8507 | 1.0481 | 0.8084
|  | 2657 | 2 | 25 | 7 | 17 | 0.9278 | 0.9431 | 1.0441 | 0.8404
|  | 2658 | 2 | 25 | 7 | 18 | 0.9677 | 1.0315 | 1.0479 | 0.8716
|  | 2659 | 2 | 25 | 7 | 19 | 0.9944 | 1.0549 | 1.0479 | 0.92
|  | 2660 | 2 | 25 | 7 | 20 | 1.0014 | 1.0694 | 1.0343 | 0.9322
|  | 2661 | 2 | 25 | 7 | 21 | 1.0021 | 1.0945 | 1.0408 | 0.9132
|  | 2662 | 2 | 25 | 7 | 22 | 0.9887 | 1.0486 | 1.0401 | 0.9229
|  | 2663 | 2 | 25 | 7 | 23 | 0.9748 | 1.0188 | 1.0242 | 0.9211
|  | 2664 | 2 | 25 | 7 | 24 | 0.9671 | 1.0063 | 1.0305 | 0.9078
|  | 2665 | 2 | 25 | 7 | 25 | 0.9536 | 0.9823 | 1.0229 | 0.9002
|  | 2666 | 2 | 25 | 7 | 26 | 0.9444 | 0.9638 | 1.0417 | 0.8859
|  | 2667 | 2 | 25 | 7 | 27 | 0.9346 | 0.9544 | 1.0409 | 0.8643
|  | 2668 | 2 | 25 | 7 | 28 | 0.922 | 0.9189 | 1.0522 | 0.849
|  | 2669 | 2 | 25 | 7 | 29 | 0.9154 | 0.8914 | 1.0676 | 0.8421
|  | 2670 | 2 | 25 | 7 | 30 | 0.9102 | 0.859 | 1.0634 | 0.8594
|  | 2671 | 2 | 25 | 7 | 31 | 0.9122 | 0.8426 | 1.0642 | 0.872
|  | 2672 | 2 | 25 | 7 | 32 | 0.9203 | 0.8433 | 1.0847 | 0.8783
|  | 2673 | 2 | 25 | 7 | 33 | 0.9255 | 0.8547 | 1.0844 | 0.8953
|  | 2674 | 2 | 25 | 7 | 34 | 0.9413 | 0.8886 | 1.1003 | 0.8999
|  | 2675 | 2 | 25 | 7 | 35 | 0.953 | 0.9524 | 1.081 | 0.8843
|  | 2676 | 2 | 25 | 7 | 36 | 0.9618 | 1.0102 | 1.0804 | 0.8627
|  | 2677 | 2 | 25 | 7 | 37 | 0.9565 | 1.0366 | 1.0645 | 0.8403
|  | 2678 | 2 | 25 | 7 | 38 | 0.9466 | 1.0402 | 1.0765 | 0.8085
|  | 2679 | 2 | 25 | 7 | 39 | 0.9333 | 1.0314 | 1.0741 | 0.7927
|  | 2680 | 2 | 25 | 7 | 40 | 0.9215 | 1.0036 | 1.083 | 0.786
|  | 2681 | 2 | 25 | 7 | 41 | 0.9274 | 0.9979 | 1.0831 | 0.8044
|  | 2682 | 2 | 25 | 7 | 42 | 0.9454 | 1.0242 | 1.0823 | 0.8325
|  | 2683 | 2 | 25 | 7 | 43 | 0.9248 | 1.0006 | 1.0674 | 0.8118
|  | 2684 | 2 | 25 | 7 | 44 | 0.9006 | 0.9681 | 1.0798 | 0.7804
|  | 2685 | 2 | 25 | 7 | 45 | 0.8666 | 0.8907 | 1.0723 | 0.7681
|  | 2686 | 2 | 25 | 7 | 46 | 0.8322 | 0.8601 | 1.066 | 0.7196
|  | 2687 | 2 | 25 | 7 | 47 | 0.8159 | 0.7731 | 1.0666 | 0.7516
|  | 2688 | 2 | 25 | 7 | 48 | 0.7866 | 0.7214 | 1.0876 | 0.723
|  | 2689 | 2 | 26 | 1 | 1 | 0.755 | 0.6394 | 1.0911 | 0.7152
|  | 2690 | 2 | 26 | 1 | 2 | 0.7287 | 0.6162 | 1.0866 | 0.6759
|  | 2691 | 2 | 26 | 1 | 3 | 0.7093 | 0.5558 | 1.0812 | 0.6785
|  | 2692 | 2 | 26 | 1 | 4 | 0.6886 | 0.5406 | 1.0699 | 0.6497
|  | 2693 | 2 | 26 | 1 | 5 | 0.6728 | 0.5094 | 1.0561 | 0.6377
|  | 2694 | 2 | 26 | 1 | 6 | 0.6657 | 0.5024 | 1.0581 | 0.6238
|  | 2695 | 2 | 26 | 1 | 7 | 0.6651 | 0.4893 | 1.0768 | 0.6197
|  | 2696 | 2 | 26 | 1 | 8 | 0.6639 | 0.4895 | 1.0871 | 0.6083
|  | 2697 | 2 | 26 | 1 | 9 | 0.6631 | 0.4876 | 1.0731 | 0.6083
|  | 2698 | 2 | 26 | 1 | 10 | 0.6714 | 0.4857 | 1.0882 | 0.6175
|  | 2699 | 2 | 26 | 1 | 11 | 0.6872 | 0.4952 | 1.0831 | 0.6496
|  | 2700 | 2 | 26 | 1 | 12 | 0.7065 | 0.5139 | 1.0863 | 0.6783
|  | 2701 | 2 | 26 | 1 | 13 | 0.7315 | 0.548 | 1.0804 | 0.71
|  | 2702 | 2 | 26 | 1 | 14 | 0.7533 | 0.5765 | 1.0865 | 0.7334
|  | 2703 | 2 | 26 | 1 | 15 | 0.7798 | 0.6331 | 1.091 | 0.7462
|  | 2704 | 2 | 26 | 1 | 16 | 0.8193 | 0.7256 | 1.0832 | 0.7687
|  | 2705 | 2 | 26 | 1 | 17 | 0.8669 | 0.8046 | 1.0877 | 0.8226
|  | 2706 | 2 | 26 | 1 | 18 | 0.9047 | 0.9111 | 1.0892 | 0.8345
|  | 2707 | 2 | 26 | 1 | 19 | 0.9376 | 0.971 | 1.0918 | 0.8724
|  | 2708 | 2 | 26 | 1 | 20 | 0.9553 | 1.0009 | 1.0908 | 0.8953
|  | 2709 | 2 | 26 | 1 | 21 | 0.9594 | 1.006 | 1.085 | 0.9032
|  | 2710 | 2 | 26 | 1 | 22 | 0.9524 | 0.9959 | 1.0835 | 0.896
|  | 2711 | 2 | 26 | 1 | 23 | 0.9427 | 0.9788 | 1.064 | 0.8902
|  | 2712 | 2 | 26 | 1 | 24 | 0.9352 | 0.9628 | 1.0645 | 0.8798
|  | 2713 | 2 | 26 | 1 | 25 | 0.9303 | 0.949 | 1.0615 | 0.8781
|  | 2714 | 2 | 26 | 1 | 26 | 0.924 | 0.9324 | 1.0598 | 0.8751
|  | 2715 | 2 | 26 | 1 | 27 | 0.912 | 0.9165 | 1.0562 | 0.8649
|  | 2716 | 2 | 26 | 1 | 28 | 0.8986 | 0.8953 | 1.0604 | 0.8505
|  | 2717 | 2 | 26 | 1 | 29 | 0.8964 | 0.8694 | 1.0865 | 0.8554
|  | 2718 | 2 | 26 | 1 | 30 | 0.8953 | 0.8393 | 1.0965 | 0.8706
|  | 2719 | 2 | 26 | 1 | 31 | 0.9013 | 0.8202 | 1.1035 | 0.8985
|  | 2720 | 2 | 26 | 1 | 32 | 0.9085 | 0.8187 | 1.1139 | 0.9108
|  | 2721 | 2 | 26 | 1 | 33 | 0.9188 | 0.8339 | 1.1123 | 0.9174
|  | 2722 | 2 | 26 | 1 | 34 | 0.9361 | 0.8726 | 1.1116 | 0.9261
|  | 2723 | 2 | 26 | 1 | 35 | 0.951 | 0.9164 | 1.1019 | 0.9359
|  | 2724 | 2 | 26 | 1 | 36 | 0.9667 | 0.9875 | 1.0939 | 0.9278
|  | 2725 | 2 | 26 | 1 | 37 | 0.9753 | 1.0399 | 1.0855 | 0.9166
|  | 2726 | 2 | 26 | 1 | 38 | 0.9742 | 1.0597 | 1.0925 | 0.8951
|  | 2727 | 2 | 26 | 1 | 39 | 0.9655 | 1.0585 | 1.0905 | 0.878
|  | 2728 | 2 | 26 | 1 | 40 | 0.9551 | 1.039 | 1.0832 | 0.8758
|  | 2729 | 2 | 26 | 1 | 41 | 0.9669 | 1.0393 | 1.053 | 0.9164
|  | 2730 | 2 | 26 | 1 | 42 | 0.9822 | 1.0915 | 1.0816 | 0.8975
|  | 2731 | 2 | 26 | 1 | 43 | 0.952 | 1.0516 | 1.0836 | 0.8527
|  | 2732 | 2 | 26 | 1 | 44 | 0.9143 | 0.9853 | 1.0893 | 0.8119
|  | 2733 | 2 | 26 | 1 | 45 | 0.8699 | 0.8859 | 1.0945 | 0.784
|  | 2734 | 2 | 26 | 1 | 46 | 0.8267 | 0.7862 | 1.0896 | 0.7672
|  | 2735 | 2 | 26 | 1 | 47 | 0.8039 | 0.7166 | 1.0874 | 0.7674
|  | 2736 | 2 | 26 | 1 | 48 | 0.7687 | 0.6371 | 1.0895 | 0.7501
|  | 2737 | 2 | 27 | 2 | 1 | 0.744 | 0.581 | 1.0897 | 0.7344
|  | 2738 | 2 | 27 | 2 | 2 | 0.7276 | 0.5436 | 1.0915 | 0.7214
|  | 2739 | 2 | 27 | 2 | 3 | 0.7081 | 0.5157 | 1.091 | 0.6936
|  | 2740 | 2 | 27 | 2 | 4 | 0.6996 | 0.4972 | 1.0933 | 0.688
|  | 2741 | 2 | 27 | 2 | 5 | 0.6881 | 0.4831 | 1.0878 | 0.6699
|  | 2742 | 2 | 27 | 2 | 6 | 0.6828 | 0.4778 | 1.089 | 0.6599
|  | 2743 | 2 | 27 | 2 | 7 | 0.6719 | 0.4733 | 1.0856 | 0.6489
|  | 2744 | 2 | 27 | 2 | 8 | 0.6686 | 0.4744 | 1.0831 | 0.6453
|  | 2745 | 2 | 27 | 2 | 9 | 0.6775 | 0.4759 | 1.0747 | 0.6661
|  | 2746 | 2 | 27 | 2 | 10 | 0.6939 | 0.4892 | 1.0864 | 0.6894
|  | 2747 | 2 | 27 | 2 | 11 | 0.7308 | 0.5383 | 1.0896 | 0.7321
|  | 2748 | 2 | 27 | 2 | 12 | 0.7774 | 0.6081 | 1.0897 | 0.7808
|  | 2749 | 2 | 27 | 2 | 13 | 0.8649 | 0.7959 | 1.0811 | 0.8361
|  | 2750 | 2 | 27 | 2 | 14 | 0.9624 | 1.0026 | 1.0882 | 0.9041
|  | 2751 | 2 | 27 | 2 | 15 | 1.0631 | 1.153 | 1.0923 | 1.0153
|  | 2752 | 2 | 27 | 2 | 16 | 1.125 | 1.2176 | 1.0948 | 1.1091
|  | 2753 | 2 | 27 | 2 | 17 | 1.1374 | 1.1596 | 1.0936 | 1.1813
|  | 2754 | 2 | 27 | 2 | 18 | 1.1241 | 1.0713 | 1.0999 | 1.2222
|  | 2755 | 2 | 27 | 2 | 19 | 1.1113 | 0.9966 | 1.0962 | 1.249
|  | 2756 | 2 | 27 | 2 | 20 | 1.0991 | 0.9565 | 1.0934 | 1.2486
|  | 2757 | 2 | 27 | 2 | 21 | 1.087 | 0.9114 | 1.0876 | 1.2566
|  | 2758 | 2 | 27 | 2 | 22 | 1.0789 | 0.8825 | 1.0872 | 1.2702
|  | 2759 | 2 | 27 | 2 | 23 | 1.0724 | 0.8542 | 1.0614 | 1.2888
|  | 2760 | 2 | 27 | 2 | 24 | 1.0663 | 0.8369 | 1.0431 | 1.291
|  | 2761 | 2 | 27 | 2 | 25 | 1.0576 | 0.8376 | 1.0218 | 1.2798
|  | 2762 | 2 | 27 | 2 | 26 | 1.0531 | 0.8241 | 1.0216 | 1.2832
|  | 2763 | 2 | 27 | 2 | 27 | 1.0556 | 0.8137 | 1.0212 | 1.2978
|  | 2764 | 2 | 27 | 2 | 28 | 1.0441 | 0.7959 | 1.0181 | 1.2855
|  | 2765 | 2 | 27 | 2 | 29 | 1.0423 | 0.7916 | 1.017 | 1.2839
|  | 2766 | 2 | 27 | 2 | 30 | 1.0413 | 0.7743 | 1.0183 | 1.2922
|  | 2767 | 2 | 27 | 2 | 31 | 1.0467 | 0.7969 | 1.0163 | 1.2886
|  | 2768 | 2 | 27 | 2 | 32 | 1.063 | 0.8286 | 1.0166 | 1.3017
|  | 2769 | 2 | 27 | 2 | 33 | 1.066 | 0.8768 | 0.9997 | 1.2861
|  | 2770 | 2 | 27 | 2 | 34 | 1.0718 | 0.9265 | 0.9995 | 1.2715
|  | 2771 | 2 | 27 | 2 | 35 | 1.0668 | 0.9798 | 1.0017 | 1.2286
|  | 2772 | 2 | 27 | 2 | 36 | 1.0657 | 1.0375 | 0.9959 | 1.1848
|  | 2773 | 2 | 27 | 2 | 37 | 1.0472 | 1.0536 | 0.9936 | 1.1299
|  | 2774 | 2 | 27 | 2 | 38 | 1.0431 | 1.0996 | 1.024 | 1.0765
|  | 2775 | 2 | 27 | 2 | 39 | 1.0201 | 1.0406 | 1.049 | 1.0556
|  | 2776 | 2 | 27 | 2 | 40 | 1.012 | 1.0376 | 1.0543 | 1.0389
|  | 2777 | 2 | 27 | 2 | 41 | 1.0289 | 1.0649 | 1.0636 | 1.0566
|  | 2778 | 2 | 27 | 2 | 42 | 1.046 | 1.1263 | 1.066 | 1.0512
|  | 2779 | 2 | 27 | 2 | 43 | 1.0169 | 1.0907 | 1.0728 | 1.0053
|  | 2780 | 2 | 27 | 2 | 44 | 0.9796 | 1.0294 | 1.0798 | 0.9526
|  | 2781 | 2 | 27 | 2 | 45 | 0.9317 | 0.9409 | 1.0806 | 0.9057
|  | 2782 | 2 | 27 | 2 | 46 | 0.8751 | 0.8351 | 1.0422 | 0.8741
|  | 2783 | 2 | 27 | 2 | 47 | 0.8456 | 0.7424 | 1.078 | 0.8575
|  | 2784 | 2 | 27 | 2 | 48 | 0.8092 | 0.6628 | 1.0803 | 0.8346
|  | 2785 | 2 | 28 | 3 | 1 | 0.7797 | 0.5899 | 1.0822 | 0.8194
|  | 2786 | 2 | 28 | 3 | 2 | 0.7547 | 0.5566 | 1.0869 | 0.7836
|  | 2787 | 2 | 28 | 3 | 3 | 0.7403 | 0.5361 | 1.0975 | 0.7636
|  | 2788 | 2 | 28 | 3 | 4 | 0.7269 | 0.5134 | 1.1019 | 0.7471
|  | 2789 | 2 | 28 | 3 | 5 | 0.7085 | 0.5024 | 1.0615 | 0.7277
|  | 2790 | 2 | 28 | 3 | 6 | 0.7029 | 0.4914 | 1.0538 | 0.7228
|  | 2791 | 2 | 28 | 3 | 7 | 0.6963 | 0.4846 | 1.0604 | 0.7109
|  | 2792 | 2 | 28 | 3 | 8 | 0.6955 | 0.4902 | 1.0438 | 0.7141
|  | 2793 | 2 | 28 | 3 | 9 | 0.6993 | 0.507 | 1.0399 | 0.7118
|  | 2794 | 2 | 28 | 3 | 10 | 0.7105 | 0.5137 | 1.0285 | 0.7306
|  | 2795 | 2 | 28 | 3 | 11 | 0.7451 | 0.5561 | 1.0246 | 0.7768
|  | 2796 | 2 | 28 | 3 | 12 | 0.79 | 0.628 | 1.0248 | 0.8291
|  | 2797 | 2 | 28 | 3 | 13 | 0.8756 | 0.8105 | 1.0156 | 0.9005
|  | 2798 | 2 | 28 | 3 | 14 | 0.9725 | 1.007 | 1.0164 | 0.9827
|  | 2799 | 2 | 28 | 3 | 15 | 1.074 | 1.1835 | 1.0057 | 1.0818
|  | 2800 | 2 | 28 | 3 | 16 | 1.1352 | 1.2562 | 1.0034 | 1.1641
|  | 2801 | 2 | 28 | 3 | 17 | 1.1417 | 1.2036 | 1.0057 | 1.214
|  | 2802 | 2 | 28 | 3 | 18 | 1.125 | 1.1119 | 1.0072 | 1.2425
|  | 2803 | 2 | 28 | 3 | 19 | 1.1124 | 1.0333 | 1.0101 | 1.2725
|  | 2804 | 2 | 28 | 3 | 20 | 1.0988 | 0.9837 | 1.0278 | 1.2681
|  | 2805 | 2 | 28 | 3 | 21 | 1.0861 | 0.9322 | 1.0316 | 1.2803
|  | 2806 | 2 | 28 | 3 | 22 | 1.0783 | 0.9127 | 1.024 | 1.2839
|  | 2807 | 2 | 28 | 3 | 23 | 1.0765 | 0.8935 | 1.0187 | 1.2947
|  | 2808 | 2 | 28 | 3 | 24 | 1.0767 | 0.8787 | 1.0202 | 1.3062
|  | 2809 | 2 | 28 | 3 | 25 | 1.0692 | 0.8607 | 1.0331 | 1.3042
|  | 2810 | 2 | 28 | 3 | 26 | 1.065 | 0.8589 | 1.0423 | 1.2933
|  | 2811 | 2 | 28 | 3 | 27 | 1.0678 | 0.8379 | 1.0445 | 1.3099
|  | 2812 | 2 | 28 | 3 | 28 | 1.06 | 0.8293 | 1.0485 | 1.2905
|  | 2813 | 2 | 28 | 3 | 29 | 1.057 | 0.7949 | 1.049 | 1.2992
|  | 2814 | 2 | 28 | 3 | 30 | 1.0549 | 0.7873 | 1.0495 | 1.2953
|  | 2815 | 2 | 28 | 3 | 31 | 1.0598 | 0.807 | 1.0445 | 1.2933
|  | 2816 | 2 | 28 | 3 | 32 | 1.0783 | 0.8267 | 1.0434 | 1.3283
|  | 2817 | 2 | 28 | 3 | 33 | 1.0839 | 0.8746 | 1.0224 | 1.322
|  | 2818 | 2 | 28 | 3 | 34 | 1.099 | 0.9153 | 1.0483 | 1.3242
|  | 2819 | 2 | 28 | 3 | 35 | 1.0994 | 0.9665 | 1.0556 | 1.2884
|  | 2820 | 2 | 28 | 3 | 36 | 1.0991 | 1.0441 | 1.0513 | 1.234
|  | 2821 | 2 | 28 | 3 | 37 | 1.0861 | 1.1064 | 1.0515 | 1.1608
|  | 2822 | 2 | 28 | 3 | 38 | 1.0717 | 1.1193 | 1.0505 | 1.1181
|  | 2823 | 2 | 28 | 3 | 39 | 1.0503 | 1.1105 | 1.052 | 1.0774
|  | 2824 | 2 | 28 | 3 | 40 | 1.0427 | 1.1065 | 1.0507 | 1.0643
|  | 2825 | 2 | 28 | 3 | 41 | 1.0545 | 1.1173 | 1.0528 | 1.0866
|  | 2826 | 2 | 28 | 3 | 42 | 1.0644 | 1.172 | 1.0618 | 1.0705
|  | 2827 | 2 | 28 | 3 | 43 | 1.0256 | 1.1324 | 1.0542 | 1.0195
|  | 2828 | 2 | 28 | 3 | 44 | 0.9832 | 1.0739 | 1.0482 | 0.9693
|  | 2829 | 2 | 28 | 3 | 45 | 0.928 | 0.9631 | 1.0424 | 0.9236
|  | 2830 | 2 | 28 | 3 | 46 | 0.8781 | 0.8522 | 1.046 | 0.8876
|  | 2831 | 2 | 28 | 3 | 47 | 0.8441 | 0.7686 | 1.0483 | 0.8741
|  | 2832 | 2 | 28 | 3 | 48 | 0.8036 | 0.6713 | 1.0511 | 0.8502
|  | 2833 | 2 | 29 | 4 | 1 | 0.7708 | 0.6015 | 1.0468 | 0.8204
|  | 2834 | 2 | 29 | 4 | 2 | 0.7521 | 0.5636 | 1.0454 | 0.8083
|  | 2835 | 2 | 29 | 4 | 3 | 0.7282 | 0.5433 | 1.0447 | 0.7714
|  | 2836 | 2 | 29 | 4 | 4 | 0.7123 | 0.5198 | 1.044 | 0.75
|  | 2837 | 2 | 29 | 4 | 5 | 0.6997 | 0.5152 | 1.0418 | 0.7265
|  | 2838 | 2 | 29 | 4 | 6 | 0.6928 | 0.5045 | 1.0439 | 0.7168
|  | 2839 | 2 | 29 | 4 | 7 | 0.6877 | 0.497 | 1.0463 | 0.7095
|  | 2840 | 2 | 29 | 4 | 8 | 0.6882 | 0.4992 | 1.0505 | 0.6992
|  | 2841 | 2 | 29 | 4 | 9 | 0.6917 | 0.5101 | 1.0371 | 0.7023
|  | 2842 | 2 | 29 | 4 | 10 | 0.7092 | 0.5171 | 1.0497 | 0.7264
|  | 2843 | 2 | 29 | 4 | 11 | 0.7447 | 0.5504 | 1.0524 | 0.7812
|  | 2844 | 2 | 29 | 4 | 12 | 0.7906 | 0.6263 | 1.0497 | 0.8265
|  | 2845 | 2 | 29 | 4 | 13 | 0.8757 | 0.8227 | 1.0446 | 0.8808
|  | 2846 | 2 | 29 | 4 | 14 | 0.9759 | 1.0185 | 1.0455 | 0.9771
|  | 2847 | 2 | 29 | 4 | 15 | 1.0763 | 1.1715 | 1.0376 | 1.0982
|  | 2848 | 2 | 29 | 4 | 16 | 1.1373 | 1.212 | 1.0357 | 1.2133
|  | 2849 | 2 | 29 | 4 | 17 | 1.1453 | 1.1813 | 1.023 | 1.2545
|  | 2850 | 2 | 29 | 4 | 18 | 1.1241 | 1.0973 | 1.0117 | 1.2721
|  | 2851 | 2 | 29 | 4 | 19 | 1.1107 | 1.0219 | 1.0087 | 1.2925
|  | 2852 | 2 | 29 | 4 | 20 | 1.0986 | 0.9629 | 1.013 | 1.3086
|  | 2853 | 2 | 29 | 4 | 21 | 1.0811 | 0.936 | 1.013 | 1.2927
|  | 2854 | 2 | 29 | 4 | 22 | 1.0772 | 0.8714 | 1.0148 | 1.3357
|  | 2855 | 2 | 29 | 4 | 23 | 1.0717 | 0.8538 | 1.006 | 1.3368
|  | 2856 | 2 | 29 | 4 | 24 | 1.0681 | 0.8527 | 1.0134 | 1.3251
|  | 2857 | 2 | 29 | 4 | 25 | 1.0684 | 0.8459 | 1.0289 | 1.3245
|  | 2858 | 2 | 29 | 4 | 26 | 1.0581 | 0.8443 | 0.996 | 1.3171
|  | 2859 | 2 | 29 | 4 | 27 | 1.0559 | 0.8319 | 0.9948 | 1.3249
|  | 2860 | 2 | 29 | 4 | 28 | 1.0423 | 0.8299 | 0.9476 | 1.2961
|  | 2861 | 2 | 29 | 4 | 29 | 1.0475 | 0.8149 | 1.0072 | 1.2759
|  | 2862 | 2 | 29 | 4 | 30 | 1.0486 | 0.8002 | 1.0011 | 1.2808
|  | 2863 | 2 | 29 | 4 | 31 | 1.0516 | 0.8141 | 0.9934 | 1.2768
|  | 2864 | 2 | 29 | 4 | 32 | 1.0664 | 0.8639 | 0.9874 | 1.2865
|  | 2865 | 2 | 29 | 4 | 33 | 1.0791 | 0.9087 | 0.9958 | 1.2837
|  | 2866 | 2 | 29 | 4 | 34 | 1.0866 | 0.974 | 0.9981 | 1.2538
|  | 2867 | 2 | 29 | 4 | 35 | 1.0879 | 1.0414 | 1.0066 | 1.1963
|  | 2868 | 2 | 29 | 4 | 36 | 1.0903 | 1.1395 | 1.0054 | 1.1249
|  | 2869 | 2 | 29 | 4 | 37 | 1.0797 | 1.2182 | 1.0058 | 1.0444
|  | 2870 | 2 | 29 | 4 | 38 | 1.0691 | 1.2446 | 0.9989 | 1.0061
|  | 2871 | 2 | 29 | 4 | 39 | 1.0577 | 1.2421 | 1.0262 | 0.9725
|  | 2872 | 2 | 29 | 4 | 40 | 1.0586 | 1.2659 | 1.0476 | 0.9575
|  | 2873 | 2 | 29 | 4 | 41 | 1.0711 | 1.2275 | 1.0545 | 1.0161
|  | 2874 | 2 | 29 | 4 | 42 | 1.0724 | 1.2198 | 1.056 | 1.0225
|  | 2875 | 2 | 29 | 4 | 43 | 1.0383 | 1.1775 | 1.0572 | 0.9649
|  | 2876 | 2 | 29 | 4 | 44 | 0.9938 | 1.0966 | 1.0585 | 0.925
|  | 2877 | 2 | 29 | 4 | 45 | 0.9421 | 0.9791 | 1.0619 | 0.8936
|  | 2878 | 2 | 29 | 4 | 46 | 0.8919 | 0.867 | 1.0602 | 0.8599
|  | 2879 | 2 | 29 | 4 | 47 | 0.8615 | 0.789 | 1.0601 | 0.8437
|  | 2880 | 2 | 29 | 4 | 48 | 0.8227 | 0.7153 | 1.0558 | 0.8063
|  | 2881 | 3 | 1 | 5 | 1 | 0.789 | 0.6563 | 1.0525 | 0.7795
|  | 2882 | 3 | 1 | 5 | 2 | 0.768 | 0.6136 | 1.0605 | 0.7562
|  | 2883 | 3 | 1 | 5 | 3 | 0.7471 | 0.5935 | 1.0577 | 0.7242
|  | 2884 | 3 | 1 | 5 | 4 | 0.7304 | 0.5666 | 1.0649 | 0.7131
|  | 2885 | 3 | 1 | 5 | 5 | 0.7207 | 0.5579 | 1.0712 | 0.7007
|  | 2886 | 3 | 1 | 5 | 6 | 0.7113 | 0.5495 | 1.0674 | 0.6812
|  | 2887 | 3 | 1 | 5 | 7 | 0.7085 | 0.5412 | 1.0684 | 0.6768
|  | 2888 | 3 | 1 | 5 | 8 | 0.7088 | 0.5461 | 1.0721 | 0.6645
|  | 2889 | 3 | 1 | 5 | 9 | 0.7138 | 0.5481 | 1.0557 | 0.6759
|  | 2890 | 3 | 1 | 5 | 10 | 0.7274 | 0.555 | 1.0708 | 0.696
|  | 2891 | 3 | 1 | 5 | 11 | 0.7603 | 0.5886 | 1.0726 | 0.7454
|  | 2892 | 3 | 1 | 5 | 12 | 0.8053 | 0.6526 | 1.0706 | 0.795
|  | 2893 | 3 | 1 | 5 | 13 | 0.8896 | 0.838 | 1.072 | 0.8424
|  | 2894 | 3 | 1 | 5 | 14 | 0.9922 | 1.0421 | 1.0662 | 0.9263
|  | 2895 | 3 | 1 | 5 | 15 | 1.103 | 1.2275 | 1.0694 | 1.0413
|  | 2896 | 3 | 1 | 5 | 16 | 1.1683 | 1.2879 | 1.047 | 1.144
|  | 2897 | 3 | 1 | 5 | 17 | 1.1747 | 1.2308 | 1.0223 | 1.2073
|  | 2898 | 3 | 1 | 5 | 18 | 1.161 | 1.1569 | 1.02 | 1.2339
|  | 2899 | 3 | 1 | 5 | 19 | 1.1474 | 1.094 | 1.0204 | 1.2559
|  | 2900 | 3 | 1 | 5 | 20 | 1.1347 | 1.0635 | 1.0334 | 1.2458
|  | 2901 | 3 | 1 | 5 | 21 | 1.1192 | 0.996 | 1.0332 | 1.2597
|  | 2902 | 3 | 1 | 5 | 22 | 1.1097 | 0.9583 | 1.033 | 1.2654
|  | 2903 | 3 | 1 | 5 | 23 | 1.1003 | 0.9425 | 1.034 | 1.2491
|  | 2904 | 3 | 1 | 5 | 24 | 1.0942 | 0.9451 | 1.0291 | 1.2417
|  | 2905 | 3 | 1 | 5 | 25 | 1.0729 | 0.9262 | 0.9952 | 1.214
|  | 2906 | 3 | 1 | 5 | 26 | 1.0752 | 0.9262 | 1.0273 | 1.2095
|  | 2907 | 3 | 1 | 5 | 27 | 1.0732 | 0.9038 | 1.0355 | 1.2298
|  | 2908 | 3 | 1 | 5 | 28 | 1.0605 | 0.9005 | 1.0383 | 1.2216
|  | 2909 | 3 | 1 | 5 | 29 | 1.0508 | 0.8881 | 1.0453 | 1.2063
|  | 2910 | 3 | 1 | 5 | 30 | 1.0492 | 0.8744 | 1.0461 | 1.2048
|  | 2911 | 3 | 1 | 5 | 31 | 1.0523 | 0.8826 | 1.0451 | 1.2019
|  | 2912 | 3 | 1 | 5 | 32 | 1.0652 | 0.9239 | 1.048 | 1.1791
|  | 2913 | 3 | 1 | 5 | 33 | 1.0722 | 0.9716 | 1.0297 | 1.163
|  | 2914 | 3 | 1 | 5 | 34 | 1.0845 | 1.0501 | 1.0389 | 1.1307
|  | 2915 | 3 | 1 | 5 | 35 | 1.0803 | 1.1206 | 1.0273 | 1.0736
|  | 2916 | 3 | 1 | 5 | 36 | 1.0905 | 1.2463 | 1.0279 | 0.9987
|  | 2917 | 3 | 1 | 5 | 37 | 1.0862 | 1.3161 | 1.0308 | 0.9414
|  | 2918 | 3 | 1 | 5 | 38 | 1.0799 | 1.3233 | 1.0297 | 0.9117
|  | 2919 | 3 | 1 | 5 | 39 | 1.0615 | 1.3061 | 1.0318 | 0.8863
|  | 2920 | 3 | 1 | 5 | 40 | 1.0555 | 1.3158 | 1.0308 | 0.8827
|  | 2921 | 3 | 1 | 5 | 41 | 1.069 | 1.3132 | 1.042 | 0.9312
|  | 2922 | 3 | 1 | 5 | 42 | 1.0874 | 1.3186 | 1.0474 | 0.9638
|  | 2923 | 3 | 1 | 5 | 43 | 1.0528 | 1.2756 | 1.0555 | 0.9138
|  | 2924 | 3 | 1 | 5 | 44 | 1.015 | 1.2049 | 1.0865 | 0.8742
|  | 2925 | 3 | 1 | 5 | 45 | 0.9644 | 1.0797 | 1.0965 | 0.8458
|  | 2926 | 3 | 1 | 5 | 46 | 0.9105 | 0.9486 | 1.0918 | 0.8172
|  | 2927 | 3 | 1 | 5 | 47 | 0.8756 | 0.8506 | 1.0893 | 0.8112
|  | 2928 | 3 | 1 | 5 | 48 | 0.8337 | 0.7608 | 1.0863 | 0.7814
|  | 2929 | 3 | 2 | 6 | 1 | 0.8072 | 0.6876 | 1.0801 | 0.765
|  | 2930 | 3 | 2 | 6 | 2 | 0.7792 | 0.6438 | 1.08 | 0.7455
|  | 2931 | 3 | 2 | 6 | 3 | 0.7576 | 0.6139 | 1.082 | 0.7235
|  | 2932 | 3 | 2 | 6 | 4 | 0.7425 | 0.5931 | 1.0834 | 0.7021
|  | 2933 | 3 | 2 | 6 | 5 | 0.73 | 0.5789 | 1.0833 | 0.6838
|  | 2934 | 3 | 2 | 6 | 6 | 0.7217 | 0.5711 | 1.0825 | 0.668
|  | 2935 | 3 | 2 | 6 | 7 | 0.7182 | 0.5659 | 1.0834 | 0.6648
|  | 2936 | 3 | 2 | 6 | 8 | 0.7101 | 0.5646 | 1.0832 | 0.654
|  | 2937 | 3 | 2 | 6 | 9 | 0.7072 | 0.5724 | 1.0733 | 0.6497
|  | 2938 | 3 | 2 | 6 | 10 | 0.7233 | 0.5905 | 1.0877 | 0.6663
|  | 2939 | 3 | 2 | 6 | 11 | 0.7566 | 0.6235 | 1.0865 | 0.7153
|  | 2940 | 3 | 2 | 6 | 12 | 0.8043 | 0.7011 | 1.0896 | 0.7589
|  | 2941 | 3 | 2 | 6 | 13 | 0.8901 | 0.8954 | 1.0825 | 0.8028
|  | 2942 | 3 | 2 | 6 | 14 | 0.9909 | 1.1043 | 1.0901 | 0.8732
|  | 2943 | 3 | 2 | 6 | 15 | 1.099 | 1.2713 | 1.077 | 1.0126
|  | 2944 | 3 | 2 | 6 | 16 | 1.1666 | 1.378 | 1.0632 | 1.0998
|  | 2945 | 3 | 2 | 6 | 17 | 1.179 | 1.3056 | 1.0701 | 1.1767
|  | 2946 | 3 | 2 | 6 | 18 | 1.16 | 1.2491 | 1.0617 | 1.1822
|  | 2947 | 3 | 2 | 6 | 19 | 1.1414 | 1.1789 | 1.0583 | 1.1987
|  | 2948 | 3 | 2 | 6 | 20 | 1.1228 | 1.1169 | 1.0505 | 1.2051
|  | 2949 | 3 | 2 | 6 | 21 | 1.1044 | 1.0589 | 1.0456 | 1.2078
|  | 2950 | 3 | 2 | 6 | 22 | 1.0927 | 1.0204 | 1.0312 | 1.2136
|  | 2951 | 3 | 2 | 6 | 23 | 1.092 | 1.0167 | 1.0438 | 1.2063
|  | 2952 | 3 | 2 | 6 | 24 | 1.087 | 0.9941 | 1.0561 | 1.1984
|  | 2953 | 3 | 2 | 6 | 25 | 1.0779 | 0.9825 | 1.0616 | 1.1784
|  | 2954 | 3 | 2 | 6 | 26 | 1.0686 | 0.9795 | 1.0621 | 1.1629
|  | 2955 | 3 | 2 | 6 | 27 | 1.068 | 0.9574 | 1.0713 | 1.1719
|  | 2956 | 3 | 2 | 6 | 28 | 1.0579 | 0.9327 | 1.0783 | 1.1654
|  | 2957 | 3 | 2 | 6 | 29 | 1.0496 | 0.9184 | 1.0818 | 1.1527
|  | 2958 | 3 | 2 | 6 | 30 | 1.0448 | 0.9039 | 1.0768 | 1.1531
|  | 2959 | 3 | 2 | 6 | 31 | 1.0382 | 0.9141 | 1.0389 | 1.1465
|  | 2960 | 3 | 2 | 6 | 32 | 1.0467 | 0.9512 | 1.0107 | 1.1642
|  | 2961 | 3 | 2 | 6 | 33 | 1.0546 | 1.0142 | 1.0214 | 1.1369
|  | 2962 | 3 | 2 | 6 | 34 | 1.069 | 1.1102 | 1.0144 | 1.0954
|  | 2963 | 3 | 2 | 6 | 35 | 1.073 | 1.1595 | 1.04 | 1.0651
|  | 2964 | 3 | 2 | 6 | 36 | 1.0796 | 1.2236 | 1.0806 | 1.0267
|  | 2965 | 3 | 2 | 6 | 37 | 1.077 | 1.2566 | 1.0857 | 0.9994
|  | 2966 | 3 | 2 | 6 | 38 | 1.0746 | 1.2937 | 1.0919 | 0.9605
|  | 2967 | 3 | 2 | 6 | 39 | 1.0606 | 1.3458 | 1.0924 | 0.8894
|  | 2968 | 3 | 2 | 6 | 40 | 1.0538 | 1.3115 | 1.0933 | 0.9004
|  | 2969 | 3 | 2 | 6 | 41 | 1.0519 | 1.2832 | 1.093 | 0.9099
|  | 2970 | 3 | 2 | 6 | 42 | 1.0428 | 1.254 | 1.0764 | 0.9069
|  | 2971 | 3 | 2 | 6 | 43 | 1.0053 | 1.1747 | 1.0741 | 0.8871
|  | 2972 | 3 | 2 | 6 | 44 | 0.975 | 1.1468 | 1.0851 | 0.84
|  | 2973 | 3 | 2 | 6 | 45 | 0.9365 | 1.0388 | 1.0911 | 0.8292
|  | 2974 | 3 | 2 | 6 | 46 | 0.8934 | 0.9419 | 1.0918 | 0.8046
|  | 2975 | 3 | 2 | 6 | 47 | 0.8698 | 0.8755 | 1.0927 | 0.7902
|  | 2976 | 3 | 2 | 6 | 48 | 0.8352 | 0.7934 | 1.0932 | 0.7613
|  | 2977 | 3 | 3 | 7 | 1 | 0.8007 | 0.7047 | 1.0964 | 0.7514
|  | 2978 | 3 | 3 | 7 | 2 | 0.7726 | 0.6587 | 1.0905 | 0.7209
|  | 2979 | 3 | 3 | 7 | 3 | 0.7565 | 0.6182 | 1.1049 | 0.695
|  | 2980 | 3 | 3 | 7 | 4 | 0.7424 | 0.6032 | 1.1008 | 0.6622
|  | 2981 | 3 | 3 | 7 | 5 | 0.7311 | 0.5915 | 1.1093 | 0.6437
|  | 2982 | 3 | 3 | 7 | 6 | 0.7219 | 0.5762 | 1.1162 | 0.634
|  | 2983 | 3 | 3 | 7 | 7 | 0.7139 | 0.5729 | 1.1224 | 0.6099
|  | 2984 | 3 | 3 | 7 | 8 | 0.7064 | 0.5755 | 1.1161 | 0.5935
|  | 2985 | 3 | 3 | 7 | 9 | 0.7001 | 0.5769 | 1.0949 | 0.5841
|  | 2986 | 3 | 3 | 7 | 10 | 0.7098 | 0.5913 | 1.108 | 0.5848
|  | 2987 | 3 | 3 | 7 | 11 | 0.7266 | 0.5953 | 1.1065 | 0.6211
|  | 2988 | 3 | 3 | 7 | 12 | 0.7457 | 0.6229 | 1.1078 | 0.6414
|  | 2989 | 3 | 3 | 7 | 13 | 0.7748 | 0.6528 | 1.0934 | 0.69
|  | 2990 | 3 | 3 | 7 | 14 | 0.8035 | 0.7067 | 1.1036 | 0.7087
|  | 2991 | 3 | 3 | 7 | 15 | 0.8371 | 0.7898 | 1.0978 | 0.7333
|  | 2992 | 3 | 3 | 7 | 16 | 0.8815 | 0.8881 | 1.0943 | 0.7611
|  | 2993 | 3 | 3 | 7 | 17 | 0.9316 | 1.0197 | 1.097 | 0.7954
|  | 2994 | 3 | 3 | 7 | 18 | 0.9843 | 1.1517 | 1.1028 | 0.817
|  | 2995 | 3 | 3 | 7 | 19 | 1.0246 | 1.2477 | 1.1013 | 0.8455
|  | 2996 | 3 | 3 | 7 | 20 | 1.0468 | 1.3192 | 1.0973 | 0.8288
|  | 2997 | 3 | 3 | 7 | 21 | 1.0553 | 1.3697 | 1.0894 | 0.8
|  | 2998 | 3 | 3 | 7 | 22 | 1.0501 | 1.3834 | 1.0634 | 0.7874
|  | 2999 | 3 | 3 | 7 | 23 | 1.046 | 1.3595 | 1.065 | 0.79
|  | 3000 | 3 | 3 | 7 | 24 | 1.0365 | 1.3452 | 1.064 | 0.7949
|  | 3001 | 3 | 3 | 7 | 25 | 1.0239 | 1.3215 | 1.0626 | 0.7854
|  | 3002 | 3 | 3 | 7 | 26 | 1.0123 | 1.2918 | 1.0793 | 0.7803
|  | 3003 | 3 | 3 | 7 | 27 | 1.0024 | 1.2657 | 1.094 | 0.778
|  | 3004 | 3 | 3 | 7 | 28 | 0.9845 | 1.2283 | 1.0947 | 0.7704
|  | 3005 | 3 | 3 | 7 | 29 | 0.9643 | 1.1778 | 1.0511 | 0.7725
|  | 3006 | 3 | 3 | 7 | 30 | 0.9643 | 1.1581 | 1.0838 | 0.7643
|  | 3007 | 3 | 3 | 7 | 31 | 0.9758 | 1.142 | 1.0981 | 0.7702
|  | 3008 | 3 | 3 | 7 | 32 | 0.9836 | 1.1303 | 1.1115 | 0.799
|  | 3009 | 3 | 3 | 7 | 33 | 0.9876 | 1.1659 | 1.0846 | 0.7925
|  | 3010 | 3 | 3 | 7 | 34 | 1.0063 | 1.2445 | 1.0954 | 0.7754
|  | 3011 | 3 | 3 | 7 | 35 | 1.0263 | 1.3286 | 1.1112 | 0.7571
|  | 3012 | 3 | 3 | 7 | 36 | 1.0279 | 1.3858 | 1.0807 | 0.7495
|  | 3013 | 3 | 3 | 7 | 37 | 1.022 | 1.3988 | 1.0926 | 0.7355
|  | 3014 | 3 | 3 | 7 | 38 | 1.0169 | 1.422 | 1.1044 | 0.7008
|  | 3015 | 3 | 3 | 7 | 39 | 1.0072 | 1.4271 | 1.1074 | 0.6538
|  | 3016 | 3 | 3 | 7 | 40 | 0.9944 | 1.3728 | 1.1075 | 0.6764
|  | 3017 | 3 | 3 | 7 | 41 | 1.0016 | 1.3569 | 1.1146 | 0.7058
|  | 3018 | 3 | 3 | 7 | 42 | 1.0052 | 1.3389 | 1.1142 | 0.7258
|  | 3019 | 3 | 3 | 7 | 43 | 0.9745 | 1.2798 | 1.1109 | 0.6813
|  | 3020 | 3 | 3 | 7 | 44 | 0.9473 | 1.2363 | 1.1135 | 0.6589
|  | 3021 | 3 | 3 | 7 | 45 | 0.9131 | 1.1535 | 1.1129 | 0.6523
|  | 3022 | 3 | 3 | 7 | 46 | 0.867 | 1.054 | 1.1098 | 0.6451
|  | 3023 | 3 | 3 | 7 | 47 | 0.8456 | 0.9779 | 1.1152 | 0.6504
|  | 3024 | 3 | 3 | 7 | 48 | 0.8106 | 0.8814 | 1.1109 | 0.6394
|  | 3025 | 3 | 4 | 1 | 1 | 0.7798 | 0.801 | 1.1077 | 0.6257
|  | 3026 | 3 | 4 | 1 | 2 | 0.7548 | 0.7415 | 1.1107 | 0.6065
|  | 3027 | 3 | 4 | 1 | 3 | 0.7358 | 0.7029 | 1.1114 | 0.5842
|  | 3028 | 3 | 4 | 1 | 4 | 0.7156 | 0.657 | 1.1143 | 0.5816
|  | 3029 | 3 | 4 | 1 | 5 | 0.7031 | 0.6413 | 1.1147 | 0.5642
|  | 3030 | 3 | 4 | 1 | 6 | 0.6919 | 0.6264 | 1.1155 | 0.5515
|  | 3031 | 3 | 4 | 1 | 7 | 0.6846 | 0.6081 | 1.1047 | 0.5515
|  | 3032 | 3 | 4 | 1 | 8 | 0.6802 | 0.607 | 1.1028 | 0.5436
|  | 3033 | 3 | 4 | 1 | 9 | 0.6774 | 0.6066 | 1.086 | 0.54
|  | 3034 | 3 | 4 | 1 | 10 | 0.6863 | 0.6013 | 1.1061 | 0.5501
|  | 3035 | 3 | 4 | 1 | 11 | 0.6965 | 0.6099 | 1.0881 | 0.5777
|  | 3036 | 3 | 4 | 1 | 12 | 0.716 | 0.6229 | 1.0844 | 0.6114
|  | 3037 | 3 | 4 | 1 | 13 | 0.7384 | 0.658 | 1.0684 | 0.6406
|  | 3038 | 3 | 4 | 1 | 14 | 0.7638 | 0.7004 | 1.0834 | 0.6589
|  | 3039 | 3 | 4 | 1 | 15 | 0.7891 | 0.7584 | 1.0816 | 0.6733
|  | 3040 | 3 | 4 | 1 | 16 | 0.8351 | 0.8755 | 1.0805 | 0.6926
|  | 3041 | 3 | 4 | 1 | 17 | 0.8861 | 0.9873 | 1.0665 | 0.7304
|  | 3042 | 3 | 4 | 1 | 18 | 0.9355 | 1.1361 | 1.0762 | 0.7323
|  | 3043 | 3 | 4 | 1 | 19 | 0.9722 | 1.2299 | 1.0718 | 0.7484
|  | 3044 | 3 | 4 | 1 | 20 | 0.9919 | 1.2887 | 1.0645 | 0.7586
|  | 3045 | 3 | 4 | 1 | 21 | 1.0007 | 1.3249 | 1.0774 | 0.7541
|  | 3046 | 3 | 4 | 1 | 22 | 0.9842 | 1.3183 | 1.0661 | 0.7303
|  | 3047 | 3 | 4 | 1 | 23 | 0.9765 | 1.2976 | 1.0794 | 0.7324
|  | 3048 | 3 | 4 | 1 | 24 | 0.9664 | 1.2603 | 1.0919 | 0.7396
|  | 3049 | 3 | 4 | 1 | 25 | 0.9635 | 1.2484 | 1.0965 | 0.7347
|  | 3050 | 3 | 4 | 1 | 26 | 0.9464 | 1.1967 | 1.0911 | 0.7331
|  | 3051 | 3 | 4 | 1 | 27 | 0.9336 | 1.1362 | 1.084 | 0.7481
|  | 3052 | 3 | 4 | 1 | 28 | 0.9159 | 1.0752 | 1.0801 | 0.7502
|  | 3053 | 3 | 4 | 1 | 29 | 0.9034 | 1.0285 | 1.0748 | 0.7502
|  | 3054 | 3 | 4 | 1 | 30 | 0.8981 | 0.9778 | 1.067 | 0.7717
|  | 3055 | 3 | 4 | 1 | 31 | 0.9021 | 0.9541 | 1.0664 | 0.795
|  | 3056 | 3 | 4 | 1 | 32 | 0.9092 | 0.9391 | 1.0793 | 0.8195
|  | 3057 | 3 | 4 | 1 | 33 | 0.9163 | 0.9449 | 1.0648 | 0.8331
|  | 3058 | 3 | 4 | 1 | 34 | 0.932 | 0.9851 | 1.0811 | 0.8428
|  | 3059 | 3 | 4 | 1 | 35 | 0.9495 | 1.0388 | 1.0831 | 0.8531
|  | 3060 | 3 | 4 | 1 | 36 | 0.9645 | 1.1081 | 1.0834 | 0.8373
|  | 3061 | 3 | 4 | 1 | 37 | 0.9645 | 1.1325 | 1.0609 | 0.8292
|  | 3062 | 3 | 4 | 1 | 38 | 0.9666 | 1.1584 | 1.067 | 0.8213
|  | 3063 | 3 | 4 | 1 | 39 | 0.9646 | 1.149 | 1.0943 | 0.8199
|  | 3064 | 3 | 4 | 1 | 40 | 0.9616 | 1.1398 | 1.1084 | 0.8225
|  | 3065 | 3 | 4 | 1 | 41 | 0.9896 | 1.1945 | 1.1076 | 0.8499
|  | 3066 | 3 | 4 | 1 | 42 | 1.0154 | 1.2501 | 1.1157 | 0.8731
|  | 3067 | 3 | 4 | 1 | 43 | 0.9808 | 1.1845 | 1.1134 | 0.8409
|  | 3068 | 3 | 4 | 1 | 44 | 0.9397 | 1.1185 | 1.1032 | 0.7989
|  | 3069 | 3 | 4 | 1 | 45 | 0.8937 | 1.0137 | 1.1035 | 0.7671
|  | 3070 | 3 | 4 | 1 | 46 | 0.8412 | 0.8913 | 1.0871 | 0.7383
|  | 3071 | 3 | 4 | 1 | 47 | 0.8129 | 0.8042 | 1.0839 | 0.7347
|  | 3072 | 3 | 4 | 1 | 48 | 0.7814 | 0.7101 | 1.082 | 0.7261
|  | 3073 | 3 | 5 | 2 | 1 | 0.7532 | 0.6482 | 1.0793 | 0.7077
|  | 3074 | 3 | 5 | 2 | 2 | 0.7401 | 0.6041 | 1.0916 | 0.7012
|  | 3075 | 3 | 5 | 2 | 3 | 0.7237 | 0.5749 | 1.0949 | 0.6782
|  | 3076 | 3 | 5 | 2 | 4 | 0.7079 | 0.5519 | 1.0958 | 0.6636
|  | 3077 | 3 | 5 | 2 | 5 | 0.7002 | 0.5432 | 1.0936 | 0.6523
|  | 3078 | 3 | 5 | 2 | 6 | 0.6917 | 0.5284 | 1.0997 | 0.6403
|  | 3079 | 3 | 5 | 2 | 7 | 0.6885 | 0.5247 | 1.0891 | 0.6362
|  | 3080 | 3 | 5 | 2 | 8 | 0.69 | 0.5279 | 1.0887 | 0.6345
|  | 3081 | 3 | 5 | 2 | 9 | 0.6939 | 0.5303 | 1.0868 | 0.6378
|  | 3082 | 3 | 5 | 2 | 10 | 0.712 | 0.5468 | 1.0891 | 0.6638
|  | 3083 | 3 | 5 | 2 | 11 | 0.7458 | 0.5897 | 1.0916 | 0.7083
|  | 3084 | 3 | 5 | 2 | 12 | 0.7946 | 0.671 | 1.0921 | 0.7621
|  | 3085 | 3 | 5 | 2 | 13 | 0.8787 | 0.8709 | 1.0838 | 0.809
|  | 3086 | 3 | 5 | 2 | 14 | 0.9846 | 1.0851 | 1.0934 | 0.8966
|  | 3087 | 3 | 5 | 2 | 15 | 1.0981 | 1.2521 | 1.0995 | 1.0206
|  | 3088 | 3 | 5 | 2 | 16 | 1.1624 | 1.3307 | 1.0777 | 1.1046
|  | 3089 | 3 | 5 | 2 | 17 | 1.1752 | 1.2933 | 1.0722 | 1.1603
|  | 3090 | 3 | 5 | 2 | 18 | 1.1519 | 1.1899 | 1.0735 | 1.1875
|  | 3091 | 3 | 5 | 2 | 19 | 1.1336 | 1.119 | 1.0766 | 1.207
|  | 3092 | 3 | 5 | 2 | 20 | 1.1091 | 1.0351 | 1.0834 | 1.2277
|  | 3093 | 3 | 5 | 2 | 21 | 1.0866 | 0.9733 | 1.0895 | 1.2307
|  | 3094 | 3 | 5 | 2 | 22 | 1.07 | 0.9299 | 1.0567 | 1.246
|  | 3095 | 3 | 5 | 2 | 23 | 1.0606 | 0.8889 | 1.0507 | 1.2558
|  | 3096 | 3 | 5 | 2 | 24 | 1.0544 | 0.8638 | 1.036 | 1.2605
|  | 3097 | 3 | 5 | 2 | 25 | 1.0484 | 0.8449 | 1.045 | 1.2568
|  | 3098 | 3 | 5 | 2 | 26 | 1.0459 | 0.8456 | 1.0448 | 1.2596
|  | 3099 | 3 | 5 | 2 | 27 | 1.0515 | 0.8269 | 1.044 | 1.2894
|  | 3100 | 3 | 5 | 2 | 28 | 1.0391 | 0.8061 | 1.0431 | 1.2895
|  | 3101 | 3 | 5 | 2 | 29 | 1.0328 | 0.798 | 1.0476 | 1.2789
|  | 3102 | 3 | 5 | 2 | 30 | 1.0225 | 0.7767 | 1.04 | 1.2647
|  | 3103 | 3 | 5 | 2 | 31 | 1.0263 | 0.7982 | 1.0546 | 1.2517
|  | 3104 | 3 | 5 | 2 | 32 | 1.0486 | 0.8335 | 1.0592 | 1.2579
|  | 3105 | 3 | 5 | 2 | 33 | 1.0633 | 0.8747 | 1.0617 | 1.2656
|  | 3106 | 3 | 5 | 2 | 34 | 1.0787 | 0.9285 | 1.0708 | 1.2657
|  | 3107 | 3 | 5 | 2 | 35 | 1.0761 | 1.0183 | 1.0705 | 1.1898
|  | 3108 | 3 | 5 | 2 | 36 | 1.0813 | 1.1 | 1.0806 | 1.1329
|  | 3109 | 3 | 5 | 2 | 37 | 1.067 | 1.1566 | 1.0737 | 1.0614
|  | 3110 | 3 | 5 | 2 | 38 | 1.0553 | 1.149 | 1.088 | 1.0346
|  | 3111 | 3 | 5 | 2 | 39 | 1.0363 | 1.1447 | 1.0905 | 1.0002
|  | 3112 | 3 | 5 | 2 | 40 | 1.039 | 1.1595 | 1.0829 | 0.9903
|  | 3113 | 3 | 5 | 2 | 41 | 1.0625 | 1.2094 | 1.0729 | 1.0073
|  | 3114 | 3 | 5 | 2 | 42 | 1.0566 | 1.2219 | 1.071 | 0.9895
|  | 3115 | 3 | 5 | 2 | 43 | 1.0252 | 1.1706 | 1.0877 | 0.9446
|  | 3116 | 3 | 5 | 2 | 44 | 0.9872 | 1.1182 | 1.0925 | 0.8853
|  | 3117 | 3 | 5 | 2 | 45 | 0.9371 | 1.0158 | 1.096 | 0.8393
|  | 3118 | 3 | 5 | 2 | 46 | 0.8814 | 0.8824 | 1.0852 | 0.8281
|  | 3119 | 3 | 5 | 2 | 47 | 0.8471 | 0.8049 | 1.09 | 0.7975
|  | 3120 | 3 | 5 | 2 | 48 | 0.8136 | 0.7101 | 1.0973 | 0.785
|  | 3121 | 3 | 6 | 3 | 1 | 0.7834 | 0.6489 | 1.0963 | 0.758
|  | 3122 | 3 | 6 | 3 | 2 | 0.7575 | 0.6083 | 1.0857 | 0.7302
|  | 3123 | 3 | 6 | 3 | 3 | 0.7402 | 0.5851 | 1.0773 | 0.7103
|  | 3124 | 3 | 6 | 3 | 4 | 0.7238 | 0.5539 | 1.0741 | 0.6973
|  | 3125 | 3 | 6 | 3 | 5 | 0.7051 | 0.5352 | 1.062 | 0.6727
|  | 3126 | 3 | 6 | 3 | 6 | 0.6984 | 0.5404 | 1.0601 | 0.6537
|  | 3127 | 3 | 6 | 3 | 7 | 0.6956 | 0.5395 | 1.0517 | 0.6461
|  | 3128 | 3 | 6 | 3 | 8 | 0.6958 | 0.5397 | 1.0513 | 0.6456
|  | 3129 | 3 | 6 | 3 | 9 | 0.7002 | 0.5387 | 1.0447 | 0.661
|  | 3130 | 3 | 6 | 3 | 10 | 0.7123 | 0.5416 | 1.0531 | 0.6791
|  | 3131 | 3 | 6 | 3 | 11 | 0.7471 | 0.5883 | 1.0546 | 0.7165
|  | 3132 | 3 | 6 | 3 | 12 | 0.797 | 0.6655 | 1.0624 | 0.7647
|  | 3133 | 3 | 6 | 3 | 13 | 0.8824 | 0.8514 | 1.0612 | 0.829
|  | 3134 | 3 | 6 | 3 | 14 | 0.9812 | 1.0732 | 1.0655 | 0.8973
|  | 3135 | 3 | 6 | 3 | 15 | 1.0974 | 1.2124 | 1.0702 | 1.0536
|  | 3136 | 3 | 6 | 3 | 16 | 1.1562 | 1.3043 | 1.062 | 1.1173
|  | 3137 | 3 | 6 | 3 | 17 | 1.1601 | 1.2406 | 1.0575 | 1.1776
|  | 3138 | 3 | 6 | 3 | 18 | 1.1344 | 1.1404 | 1.0507 | 1.2007
|  | 3139 | 3 | 6 | 3 | 19 | 1.1145 | 1.0466 | 1.0449 | 1.2351
|  | 3140 | 3 | 6 | 3 | 20 | 1.0983 | 0.9946 | 1.0513 | 1.2382
|  | 3141 | 3 | 6 | 3 | 21 | 1.0821 | 0.925 | 1.0462 | 1.2585
|  | 3142 | 3 | 6 | 3 | 22 | 1.077 | 0.9071 | 1.043 | 1.2586
|  | 3143 | 3 | 6 | 3 | 23 | 1.0698 | 0.8774 | 1.0333 | 1.257
|  | 3144 | 3 | 6 | 3 | 24 | 1.0664 | 0.9014 | 1.0304 | 1.243
|  | 3145 | 3 | 6 | 3 | 25 | 1.0549 | 0.8694 | 1.04 | 1.2484
|  | 3146 | 3 | 6 | 3 | 26 | 1.0498 | 0.8535 | 1.0187 | 1.2602
|  | 3147 | 3 | 6 | 3 | 27 | 1.0519 | 0.8631 | 1.0123 | 1.2497
|  | 3148 | 3 | 6 | 3 | 28 | 1.0448 | 0.8391 | 1.017 | 1.2532
|  | 3149 | 3 | 6 | 3 | 29 | 1.0428 | 0.8217 | 1.0161 | 1.2676
|  | 3150 | 3 | 6 | 3 | 30 | 1.0393 | 0.7989 | 1.018 | 1.2783
|  | 3151 | 3 | 6 | 3 | 31 | 1.049 | 0.8034 | 1.0362 | 1.287
|  | 3152 | 3 | 6 | 3 | 32 | 1.0644 | 0.8577 | 1.0472 | 1.2764
|  | 3153 | 3 | 6 | 3 | 33 | 1.0745 | 0.9005 | 1.0504 | 1.2701
|  | 3154 | 3 | 6 | 3 | 34 | 1.0864 | 0.981 | 1.0738 | 1.2276
|  | 3155 | 3 | 6 | 3 | 35 | 1.0875 | 1.0579 | 1.081 | 1.1773
|  | 3156 | 3 | 6 | 3 | 36 | 1.0895 | 1.1106 | 1.0902 | 1.1455
|  | 3157 | 3 | 6 | 3 | 37 | 1.072 | 1.1484 | 1.0724 | 1.09
|  | 3158 | 3 | 6 | 3 | 38 | 1.066 | 1.1666 | 1.093 | 1.0589
|  | 3159 | 3 | 6 | 3 | 39 | 1.0444 | 1.1463 | 1.098 | 1.0323
|  | 3160 | 3 | 6 | 3 | 40 | 1.0532 | 1.1693 | 1.1059 | 1.0381
|  | 3161 | 3 | 6 | 3 | 41 | 1.0692 | 1.1762 | 1.0949 | 1.0612
|  | 3162 | 3 | 6 | 3 | 42 | 1.0635 | 1.1853 | 1.0894 | 1.0343
|  | 3163 | 3 | 6 | 3 | 43 | 1.0262 | 1.1345 | 1.0865 | 0.9869
|  | 3164 | 3 | 6 | 3 | 44 | 0.9866 | 1.0729 | 1.0833 | 0.9431
|  | 3165 | 3 | 6 | 3 | 45 | 0.9384 | 0.9717 | 1.084 | 0.901
|  | 3166 | 3 | 6 | 3 | 46 | 0.8789 | 0.8507 | 1.0582 | 0.8738
|  | 3167 | 3 | 6 | 3 | 47 | 0.8557 | 0.7724 | 1.0864 | 0.857
|  | 3168 | 3 | 6 | 3 | 48 | 0.8125 | 0.6872 | 1.0772 | 0.8168
|  | 3169 | 3 | 7 | 4 | 1 | 0.7809 | 0.6175 | 1.0794 | 0.7958
|  | 3170 | 3 | 7 | 4 | 2 | 0.7561 | 0.582 | 1.0776 | 0.7685
|  | 3171 | 3 | 7 | 4 | 3 | 0.7349 | 0.551 | 1.073 | 0.7448
|  | 3172 | 3 | 7 | 4 | 4 | 0.7176 | 0.5303 | 1.0678 | 0.7243
|  | 3173 | 3 | 7 | 4 | 5 | 0.7075 | 0.5171 | 1.0677 | 0.713
|  | 3174 | 3 | 7 | 4 | 6 | 0.7037 | 0.5114 | 1.0673 | 0.7066
|  | 3175 | 3 | 7 | 4 | 7 | 0.6931 | 0.5023 | 1.072 | 0.6871
|  | 3176 | 3 | 7 | 4 | 8 | 0.6966 | 0.4998 | 1.0714 | 0.6953
|  | 3177 | 3 | 7 | 4 | 9 | 0.6982 | 0.5076 | 1.0628 | 0.6967
|  | 3178 | 3 | 7 | 4 | 10 | 0.7116 | 0.5164 | 1.0702 | 0.7139
|  | 3179 | 3 | 7 | 4 | 11 | 0.7439 | 0.5583 | 1.0623 | 0.7607
|  | 3180 | 3 | 7 | 4 | 12 | 0.7915 | 0.6373 | 1.0637 | 0.8112
|  | 3181 | 3 | 7 | 4 | 13 | 0.8754 | 0.8301 | 1.057 | 0.8625
|  | 3182 | 3 | 7 | 4 | 14 | 0.9747 | 1.0382 | 1.0366 | 0.9471
|  | 3183 | 3 | 7 | 4 | 15 | 1.0834 | 1.183 | 1.0318 | 1.0888
|  | 3184 | 3 | 7 | 4 | 16 | 1.1489 | 1.247 | 1.0336 | 1.1822
|  | 3185 | 3 | 7 | 4 | 17 | 1.1507 | 1.2143 | 1.0029 | 1.227
|  | 3186 | 3 | 7 | 4 | 18 | 1.1305 | 1.1386 | 1.0007 | 1.2434
|  | 3187 | 3 | 7 | 4 | 19 | 1.1169 | 1.0846 | 1.0188 | 1.2436
|  | 3188 | 3 | 7 | 4 | 20 | 1.1001 | 1.0352 | 1.0165 | 1.25
|  | 3189 | 3 | 7 | 4 | 21 | 1.0854 | 0.9759 | 1.0163 | 1.2605
|  | 3190 | 3 | 7 | 4 | 22 | 1.0715 | 0.937 | 1.023 | 1.2724
|  | 3191 | 3 | 7 | 4 | 23 | 1.0694 | 0.914 | 1.02 | 1.2838
|  | 3192 | 3 | 7 | 4 | 24 | 1.0704 | 0.9099 | 1.0257 | 1.2811
|  | 3193 | 3 | 7 | 4 | 25 | 1.0623 | 0.8996 | 1.0123 | 1.2684
|  | 3194 | 3 | 7 | 4 | 26 | 1.0634 | 0.8859 | 1.0229 | 1.2732
|  | 3195 | 3 | 7 | 4 | 27 | 1.0666 | 0.8754 | 1.0262 | 1.2906
|  | 3196 | 3 | 7 | 4 | 28 | 1.0622 | 0.8575 | 1.0333 | 1.2862
|  | 3197 | 3 | 7 | 4 | 29 | 1.0583 | 0.8431 | 1.027 | 1.2961
|  | 3198 | 3 | 7 | 4 | 30 | 1.0529 | 0.8201 | 1.0251 | 1.2994
|  | 3199 | 3 | 7 | 4 | 31 | 1.0613 | 0.8407 | 1.0293 | 1.3001
|  | 3200 | 3 | 7 | 4 | 32 | 1.0824 | 0.8936 | 1.0346 | 1.3072
|  | 3201 | 3 | 7 | 4 | 33 | 1.0905 | 0.938 | 1.0119 | 1.2952
|  | 3202 | 3 | 7 | 4 | 34 | 1.1053 | 0.9888 | 1.038 | 1.2829
|  | 3203 | 3 | 7 | 4 | 35 | 1.1113 | 1.0836 | 1.0327 | 1.2357
|  | 3204 | 3 | 7 | 4 | 36 | 1.1155 | 1.1959 | 1.0344 | 1.151
|  | 3205 | 3 | 7 | 4 | 37 | 1.1093 | 1.2479 | 1.0338 | 1.0936
|  | 3206 | 3 | 7 | 4 | 38 | 1.1011 | 1.2312 | 1.0403 | 1.085
|  | 3207 | 3 | 7 | 4 | 39 | 1.0851 | 1.2641 | 1.0473 | 1.0282
|  | 3208 | 3 | 7 | 4 | 40 | 1.0859 | 1.2417 | 1.0484 | 1.0417
|  | 3209 | 3 | 7 | 4 | 41 | 1.0895 | 1.2488 | 1.0602 | 1.0384
|  | 3210 | 3 | 7 | 4 | 42 | 1.0767 | 1.2459 | 1.095 | 0.9995
|  | 3211 | 3 | 7 | 4 | 43 | 1.0482 | 1.1941 | 1.1046 | 0.9588
|  | 3212 | 3 | 7 | 4 | 44 | 1.0069 | 1.1313 | 1.111 | 0.9006
|  | 3213 | 3 | 7 | 4 | 45 | 0.9549 | 1.0246 | 1.1091 | 0.8537
|  | 3214 | 3 | 7 | 4 | 46 | 0.9057 | 0.9098 | 1.112 | 0.8275
|  | 3215 | 3 | 7 | 4 | 47 | 0.8758 | 0.8192 | 1.112 | 0.8175
|  | 3216 | 3 | 7 | 4 | 48 | 0.838 | 0.7269 | 1.1052 | 0.801
|  | 3217 | 3 | 8 | 5 | 1 | 0.8028 | 0.6539 | 1.1106 | 0.7795
|  | 3218 | 3 | 8 | 5 | 2 | 0.7761 | 0.609 | 1.0851 | 0.7655
|  | 3219 | 3 | 8 | 5 | 3 | 0.7586 | 0.5844 | 1.0866 | 0.7389
|  | 3220 | 3 | 8 | 5 | 4 | 0.74 | 0.5649 | 1.084 | 0.7147
|  | 3221 | 3 | 8 | 5 | 5 | 0.7227 | 0.547 | 1.0839 | 0.6864
|  | 3222 | 3 | 8 | 5 | 6 | 0.7151 | 0.5401 | 1.0907 | 0.6761
|  | 3223 | 3 | 8 | 5 | 7 | 0.7114 | 0.5374 | 1.085 | 0.6777
|  | 3224 | 3 | 8 | 5 | 8 | 0.7043 | 0.542 | 1.0617 | 0.6648
|  | 3225 | 3 | 8 | 5 | 9 | 0.7093 | 0.5447 | 1.0447 | 0.6811
|  | 3226 | 3 | 8 | 5 | 10 | 0.7226 | 0.5572 | 1.0484 | 0.6983
|  | 3227 | 3 | 8 | 5 | 11 | 0.7566 | 0.6045 | 1.0475 | 0.7394
|  | 3228 | 3 | 8 | 5 | 12 | 0.7938 | 0.6775 | 1.0237 | 0.7813
|  | 3229 | 3 | 8 | 5 | 13 | 0.8796 | 0.884 | 1.0233 | 0.8329
|  | 3230 | 3 | 8 | 5 | 14 | 0.9829 | 1.1109 | 1.0051 | 0.909
|  | 3231 | 3 | 8 | 5 | 15 | 1.0981 | 1.2862 | 0.9837 | 1.0434
|  | 3232 | 3 | 8 | 5 | 16 | 1.1662 | 1.3704 | 0.9788 | 1.1367
|  | 3233 | 3 | 8 | 5 | 17 | 1.1735 | 1.3145 | 0.9614 | 1.1901
|  | 3234 | 3 | 8 | 5 | 18 | 1.1541 | 1.221 | 0.9559 | 1.2156
|  | 3235 | 3 | 8 | 5 | 19 | 1.1433 | 1.1163 | 0.9635 | 1.2653
|  | 3236 | 3 | 8 | 5 | 20 | 1.1274 | 1.0554 | 0.9938 | 1.2647
|  | 3237 | 3 | 8 | 5 | 21 | 1.1131 | 0.9949 | 1.0176 | 1.273
|  | 3238 | 3 | 8 | 5 | 22 | 1.1086 | 0.9586 | 1.035 | 1.2831
|  | 3239 | 3 | 8 | 5 | 23 | 1.103 | 0.9312 | 1.0412 | 1.2883
|  | 3240 | 3 | 8 | 5 | 24 | 1.0953 | 0.9275 | 1.0404 | 1.2727
|  | 3241 | 3 | 8 | 5 | 25 | 1.0848 | 0.9037 | 1.0416 | 1.2646
|  | 3242 | 3 | 8 | 5 | 26 | 1.0806 | 0.8935 | 1.0421 | 1.2547
|  | 3243 | 3 | 8 | 5 | 27 | 1.0814 | 0.8986 | 1.0461 | 1.2459
|  | 3244 | 3 | 8 | 5 | 28 | 1.0728 | 0.8697 | 1.0477 | 1.249
|  | 3245 | 3 | 8 | 5 | 29 | 1.0686 | 0.8483 | 1.0478 | 1.2524
|  | 3246 | 3 | 8 | 5 | 30 | 1.065 | 0.838 | 1.0347 | 1.2513
|  | 3247 | 3 | 8 | 5 | 31 | 1.0692 | 0.8301 | 1.0396 | 1.2666
|  | 3248 | 3 | 8 | 5 | 32 | 1.0831 | 0.8603 | 1.0436 | 1.2747
|  | 3249 | 3 | 8 | 5 | 33 | 1.0898 | 0.9016 | 1.0436 | 1.2604
|  | 3250 | 3 | 8 | 5 | 34 | 1.095 | 0.938 | 1.0516 | 1.2414
|  | 3251 | 3 | 8 | 5 | 35 | 1.0969 | 1.0118 | 1.072 | 1.1863
|  | 3252 | 3 | 8 | 5 | 36 | 1.1047 | 1.0934 | 1.08 | 1.1424
|  | 3253 | 3 | 8 | 5 | 37 | 1.0941 | 1.1247 | 1.0732 | 1.1055
|  | 3254 | 3 | 8 | 5 | 38 | 1.0918 | 1.1623 | 1.0915 | 1.0653
|  | 3255 | 3 | 8 | 5 | 39 | 1.0769 | 1.1928 | 1.0849 | 1.0118
|  | 3256 | 3 | 8 | 5 | 40 | 1.0743 | 1.2182 | 1.0765 | 0.9906
|  | 3257 | 3 | 8 | 5 | 41 | 1.0946 | 1.2703 | 1.099 | 0.9889
|  | 3258 | 3 | 8 | 5 | 42 | 1.0949 | 1.3025 | 1.1133 | 0.9641
|  | 3259 | 3 | 8 | 5 | 43 | 1.0598 | 1.2459 | 1.1139 | 0.9298
|  | 3260 | 3 | 8 | 5 | 44 | 1.017 | 1.1757 | 1.1126 | 0.893
|  | 3261 | 3 | 8 | 5 | 45 | 0.9708 | 1.0674 | 1.1171 | 0.8547
|  | 3262 | 3 | 8 | 5 | 46 | 0.9171 | 0.9633 | 1.1079 | 0.8083
|  | 3263 | 3 | 8 | 5 | 47 | 0.892 | 0.8767 | 1.1125 | 0.8101
|  | 3264 | 3 | 8 | 5 | 48 | 0.85 | 0.7669 | 1.1067 | 0.7998
|  | 3265 | 3 | 9 | 6 | 1 | 0.8152 | 0.6784 | 1.1042 | 0.7969
|  | 3266 | 3 | 9 | 6 | 2 | 0.7904 | 0.6258 | 1.1168 | 0.7758
|  | 3267 | 3 | 9 | 6 | 3 | 0.7668 | 0.5961 | 1.1345 | 0.7395
|  | 3268 | 3 | 9 | 6 | 4 | 0.7503 | 0.5672 | 1.1403 | 0.7254
|  | 3269 | 3 | 9 | 6 | 5 | 0.7362 | 0.5591 | 1.1217 | 0.6955
|  | 3270 | 3 | 9 | 6 | 6 | 0.7286 | 0.5539 | 1.1135 | 0.6857
|  | 3271 | 3 | 9 | 6 | 7 | 0.7212 | 0.5458 | 1.1147 | 0.6696
|  | 3272 | 3 | 9 | 6 | 8 | 0.7207 | 0.5538 | 1.1027 | 0.6668
|  | 3273 | 3 | 9 | 6 | 9 | 0.7254 | 0.5565 | 1.1107 | 0.6665
|  | 3274 | 3 | 9 | 6 | 10 | 0.7374 | 0.5585 | 1.1151 | 0.6899
|  | 3275 | 3 | 9 | 6 | 11 | 0.7695 | 0.5939 | 1.1146 | 0.7355
|  | 3276 | 3 | 9 | 6 | 12 | 0.8146 | 0.6596 | 1.1111 | 0.7928
|  | 3277 | 3 | 9 | 6 | 13 | 0.8967 | 0.8332 | 1.0819 | 0.8728
|  | 3278 | 3 | 9 | 6 | 14 | 1.0019 | 1.0494 | 1.1044 | 0.9538
|  | 3279 | 3 | 9 | 6 | 15 | 1.1134 | 1.2159 | 1.1014 | 1.0753
|  | 3280 | 3 | 9 | 6 | 16 | 1.1874 | 1.2862 | 1.103 | 1.17
|  | 3281 | 3 | 9 | 6 | 17 | 1.1935 | 1.2487 | 1.099 | 1.2125
|  | 3282 | 3 | 9 | 6 | 18 | 1.1688 | 1.1574 | 1.092 | 1.2426
|  | 3283 | 3 | 9 | 6 | 19 | 1.1485 | 1.0785 | 1.082 | 1.266
|  | 3284 | 3 | 9 | 6 | 20 | 1.1225 | 1.0233 | 1.0759 | 1.2556
|  | 3285 | 3 | 9 | 6 | 21 | 1.1025 | 0.957 | 1.0752 | 1.2668
|  | 3286 | 3 | 9 | 6 | 22 | 1.0903 | 0.9303 | 1.071 | 1.2616
|  | 3287 | 3 | 9 | 6 | 23 | 1.0864 | 0.9075 | 1.0749 | 1.2611
|  | 3288 | 3 | 9 | 6 | 24 | 1.0742 | 0.8936 | 1.0663 | 1.2484
|  | 3289 | 3 | 9 | 6 | 25 | 1.0689 | 0.8852 | 1.0782 | 1.2408
|  | 3290 | 3 | 9 | 6 | 26 | 1.0565 | 0.8713 | 1.0528 | 1.2316
|  | 3291 | 3 | 9 | 6 | 27 | 1.0508 | 0.8568 | 1.0484 | 1.2312
|  | 3292 | 3 | 9 | 6 | 28 | 1.0434 | 0.8453 | 1.0392 | 1.2161
|  | 3293 | 3 | 9 | 6 | 29 | 1.0377 | 0.8197 | 1.0713 | 1.2128
|  | 3294 | 3 | 9 | 6 | 30 | 1.0322 | 0.7967 | 1.0682 | 1.2151
|  | 3295 | 3 | 9 | 6 | 31 | 1.0315 | 0.7823 | 1.0541 | 1.2245
|  | 3296 | 3 | 9 | 6 | 32 | 1.0419 | 0.7941 | 1.057 | 1.2429
|  | 3297 | 3 | 9 | 6 | 33 | 1.0454 | 0.81 | 1.0639 | 1.2422
|  | 3298 | 3 | 9 | 6 | 34 | 1.045 | 0.8431 | 1.0731 | 1.2229
|  | 3299 | 3 | 9 | 6 | 35 | 1.0359 | 0.8908 | 1.0782 | 1.1729
|  | 3300 | 3 | 9 | 6 | 36 | 1.0301 | 0.9314 | 1.0837 | 1.1321
|  | 3301 | 3 | 9 | 6 | 37 | 1.0153 | 0.9725 | 1.0802 | 1.0725
|  | 3302 | 3 | 9 | 6 | 38 | 1.0117 | 0.9751 | 1.0867 | 1.0536
|  | 3303 | 3 | 9 | 6 | 39 | 1.0044 | 0.9884 | 1.0881 | 1.021
|  | 3304 | 3 | 9 | 6 | 40 | 1.0054 | 1.0003 | 1.0869 | 1.0215
|  | 3305 | 3 | 9 | 6 | 41 | 1.0243 | 1.0749 | 1.0917 | 1.0059
|  | 3306 | 3 | 9 | 6 | 42 | 1.0166 | 1.0892 | 1.0926 | 0.9765
|  | 3307 | 3 | 9 | 6 | 43 | 0.9813 | 1.0464 | 1.0843 | 0.9304
|  | 3308 | 3 | 9 | 6 | 44 | 0.9556 | 1.0204 | 1.0746 | 0.9018
|  | 3309 | 3 | 9 | 6 | 45 | 0.924 | 0.9466 | 1.0809 | 0.8858
|  | 3310 | 3 | 9 | 6 | 46 | 0.8865 | 0.8667 | 1.0805 | 0.8582
|  | 3311 | 3 | 9 | 6 | 47 | 0.8651 | 0.7875 | 1.0775 | 0.8522
|  | 3312 | 3 | 9 | 6 | 48 | 0.8298 | 0.7064 | 1.0725 | 0.8262
|  | 3313 | 3 | 10 | 7 | 1 | 0.7945 | 0.6387 | 1.0748 | 0.7983
|  | 3314 | 3 | 10 | 7 | 2 | 0.7639 | 0.5937 | 1.074 | 0.7695
|  | 3315 | 3 | 10 | 7 | 3 | 0.7458 | 0.588 | 1.0778 | 0.7272
|  | 3316 | 3 | 10 | 7 | 4 | 0.7263 | 0.5654 | 1.0795 | 0.7017
|  | 3317 | 3 | 10 | 7 | 5 | 0.7132 | 0.5337 | 1.0806 | 0.6961
|  | 3318 | 3 | 10 | 7 | 6 | 0.7001 | 0.5217 | 1.091 | 0.6707
|  | 3319 | 3 | 10 | 7 | 7 | 0.6977 | 0.5128 | 1.0922 | 0.6754
|  | 3320 | 3 | 10 | 7 | 8 | 0.6876 | 0.5074 | 1.0913 | 0.6539
|  | 3321 | 3 | 10 | 7 | 9 | 0.6836 | 0.5071 | 1.0644 | 0.6506
|  | 3322 | 3 | 10 | 7 | 10 | 0.6953 | 0.5105 | 1.0933 | 0.6647
|  | 3323 | 3 | 10 | 7 | 11 | 0.7128 | 0.5226 | 1.0976 | 0.6958
|  | 3324 | 3 | 10 | 7 | 12 | 0.7356 | 0.5483 | 1.0975 | 0.7276
|  | 3325 | 3 | 10 | 7 | 13 | 0.7706 | 0.5931 | 1.0866 | 0.7693
|  | 3326 | 3 | 10 | 7 | 14 | 0.8015 | 0.6516 | 1.0972 | 0.7929
|  | 3327 | 3 | 10 | 7 | 15 | 0.8381 | 0.7343 | 1.0936 | 0.8106
|  | 3328 | 3 | 10 | 7 | 16 | 0.8885 | 0.8434 | 1.0928 | 0.8427
|  | 3329 | 3 | 10 | 7 | 17 | 0.9345 | 0.9345 | 1.0876 | 0.8764
|  | 3330 | 3 | 10 | 7 | 18 | 0.9688 | 1.0129 | 1.0808 | 0.9074
|  | 3331 | 3 | 10 | 7 | 19 | 0.996 | 1.0524 | 1.0839 | 0.9501
|  | 3332 | 3 | 10 | 7 | 20 | 1.004 | 1.068 | 1.0899 | 0.9615
|  | 3333 | 3 | 10 | 7 | 21 | 0.9977 | 1.052 | 1.0763 | 0.9746
|  | 3334 | 3 | 10 | 7 | 22 | 0.9849 | 1.0244 | 1.0696 | 0.9754
|  | 3335 | 3 | 10 | 7 | 23 | 0.977 | 0.9817 | 1.0754 | 0.9841
|  | 3336 | 3 | 10 | 7 | 24 | 0.9636 | 0.9564 | 1.0684 | 0.9715
|  | 3337 | 3 | 10 | 7 | 25 | 0.954 | 0.9507 | 1.0708 | 0.946
|  | 3338 | 3 | 10 | 7 | 26 | 0.9414 | 0.9143 | 1.072 | 0.9443
|  | 3339 | 3 | 10 | 7 | 27 | 0.9344 | 0.8722 | 1.0746 | 0.9534
|  | 3340 | 3 | 10 | 7 | 28 | 0.9143 | 0.8508 | 1.0671 | 0.9226
|  | 3341 | 3 | 10 | 7 | 29 | 0.8872 | 0.8133 | 0.9595 | 0.924
|  | 3342 | 3 | 10 | 7 | 30 | 0.8987 | 0.79 | 1.0657 | 0.9295
|  | 3343 | 3 | 10 | 7 | 31 | 0.9006 | 0.7873 | 1.0695 | 0.9307
|  | 3344 | 3 | 10 | 7 | 32 | 0.9069 | 0.7856 | 1.0551 | 0.9498
|  | 3345 | 3 | 10 | 7 | 33 | 0.9172 | 0.7761 | 1.0679 | 0.9903
|  | 3346 | 3 | 10 | 7 | 34 | 0.9321 | 0.8283 | 1.0691 | 0.9821
|  | 3347 | 3 | 10 | 7 | 35 | 0.9441 | 0.8933 | 1.067 | 0.9525
|  | 3348 | 3 | 10 | 7 | 36 | 0.954 | 0.9521 | 1.059 | 0.94
|  | 3349 | 3 | 10 | 7 | 37 | 0.9501 | 0.9937 | 1.0538 | 0.9149
|  | 3350 | 3 | 10 | 7 | 38 | 0.9477 | 1.0056 | 1.0489 | 0.9028
|  | 3351 | 3 | 10 | 7 | 39 | 0.9356 | 0.9836 | 1.042 | 0.893
|  | 3352 | 3 | 10 | 7 | 40 | 0.9382 | 0.9836 | 1.0392 | 0.9029
|  | 3353 | 3 | 10 | 7 | 41 | 0.9482 | 1.0241 | 1.0335 | 0.9014
|  | 3354 | 3 | 10 | 7 | 42 | 0.9384 | 1.0184 | 1.0342 | 0.8794
|  | 3355 | 3 | 10 | 7 | 43 | 0.9109 | 0.9635 | 1.0321 | 0.8593
|  | 3356 | 3 | 10 | 7 | 44 | 0.8852 | 0.9267 | 1.0301 | 0.8342
|  | 3357 | 3 | 10 | 7 | 45 | 0.8548 | 0.8783 | 1.031 | 0.7988
|  | 3358 | 3 | 10 | 7 | 46 | 0.8256 | 0.813 | 1.0245 | 0.7871
|  | 3359 | 3 | 10 | 7 | 47 | 0.8094 | 0.7679 | 1.0295 | 0.783
|  | 3360 | 3 | 10 | 7 | 48 | 0.7791 | 0.6958 | 1.0321 | 0.7655
|  | 3361 | 3 | 11 | 1 | 1 | 0.7486 | 0.6374 | 1.0267 | 0.7382
|  | 3362 | 3 | 11 | 1 | 2 | 0.7226 | 0.5954 | 1.024 | 0.7171
|  | 3363 | 3 | 11 | 1 | 3 | 0.7066 | 0.556 | 1.041 | 0.7036
|  | 3364 | 3 | 11 | 1 | 4 | 0.6872 | 0.5216 | 1.0391 | 0.6914
|  | 3365 | 3 | 11 | 1 | 5 | 0.6727 | 0.508 | 1.0241 | 0.6666
|  | 3366 | 3 | 11 | 1 | 6 | 0.6594 | 0.4979 | 1.0107 | 0.6548
|  | 3367 | 3 | 11 | 1 | 7 | 0.6537 | 0.4912 | 1.0164 | 0.6458
|  | 3368 | 3 | 11 | 1 | 8 | 0.6515 | 0.4869 | 1.0145 | 0.6365
|  | 3369 | 3 | 11 | 1 | 9 | 0.65 | 0.4841 | 0.9979 | 0.6381
|  | 3370 | 3 | 11 | 1 | 10 | 0.6583 | 0.4819 | 1.0167 | 0.6504
|  | 3371 | 3 | 11 | 1 | 11 | 0.6719 | 0.4898 | 1.0135 | 0.6763
|  | 3372 | 3 | 11 | 1 | 12 | 0.6909 | 0.51 | 1.0106 | 0.6999
|  | 3373 | 3 | 11 | 1 | 13 | 0.7149 | 0.5392 | 0.9971 | 0.726
|  | 3374 | 3 | 11 | 1 | 14 | 0.738 | 0.567 | 1.0043 | 0.7475
|  | 3375 | 3 | 11 | 1 | 15 | 0.7651 | 0.6052 | 1.0018 | 0.7849
|  | 3376 | 3 | 11 | 1 | 16 | 0.8004 | 0.6702 | 0.9976 | 0.8248
|  | 3377 | 3 | 11 | 1 | 17 | 0.8416 | 0.7591 | 0.9978 | 0.8561
|  | 3378 | 3 | 11 | 1 | 18 | 0.8854 | 0.8658 | 0.9953 | 0.8883
|  | 3379 | 3 | 11 | 1 | 19 | 0.9226 | 0.9556 | 0.9872 | 0.9138
|  | 3380 | 3 | 11 | 1 | 20 | 0.9442 | 1.0129 | 0.9925 | 0.9176
|  | 3381 | 3 | 11 | 1 | 21 | 0.9572 | 1.0217 | 0.9989 | 0.9418
|  | 3382 | 3 | 11 | 1 | 22 | 0.9497 | 1.0126 | 0.9957 | 0.9374
|  | 3383 | 3 | 11 | 1 | 23 | 0.9493 | 1.0013 | 1.0043 | 0.9453
|  | 3384 | 3 | 11 | 1 | 24 | 0.9445 | 0.9897 | 1.001 | 0.9414
|  | 3385 | 3 | 11 | 1 | 25 | 0.9437 | 0.987 | 1.0048 | 0.9318
|  | 3386 | 3 | 11 | 1 | 26 | 0.9373 | 0.9737 | 1.0067 | 0.9188
|  | 3387 | 3 | 11 | 1 | 27 | 0.9293 | 0.9555 | 1.007 | 0.9203
|  | 3388 | 3 | 11 | 1 | 28 | 0.9166 | 0.9209 | 1.0039 | 0.9221
|  | 3389 | 3 | 11 | 1 | 29 | 0.909 | 0.9013 | 0.9895 | 0.9173
|  | 3390 | 3 | 11 | 1 | 30 | 0.9087 | 0.9043 | 0.9759 | 0.906
|  | 3391 | 3 | 11 | 1 | 31 | 0.9158 | 0.9022 | 0.9777 | 0.9218
|  | 3392 | 3 | 11 | 1 | 32 | 0.9275 | 0.9209 | 0.9784 | 0.9355
|  | 3393 | 3 | 11 | 1 | 33 | 0.945 | 0.9692 | 0.9717 | 0.9381
|  | 3394 | 3 | 11 | 1 | 34 | 0.9713 | 1.0391 | 0.9807 | 0.9398
|  | 3395 | 3 | 11 | 1 | 35 | 0.9932 | 1.1299 | 0.9694 | 0.9344
|  | 3396 | 3 | 11 | 1 | 36 | 1.009 | 1.199 | 0.9674 | 0.9242
|  | 3397 | 3 | 11 | 1 | 37 | 1.0077 | 1.2075 | 0.9561 | 0.918
|  | 3398 | 3 | 11 | 1 | 38 | 1.003 | 1.2272 | 0.9472 | 0.8947
|  | 3399 | 3 | 11 | 1 | 39 | 0.9929 | 1.2263 | 0.9451 | 0.8786
|  | 3400 | 3 | 11 | 1 | 40 | 0.9946 | 1.2305 | 0.9441 | 0.8864
|  | 3401 | 3 | 11 | 1 | 41 | 0.9967 | 1.2168 | 0.9475 | 0.9094
|  | 3402 | 3 | 11 | 1 | 42 | 0.9742 | 1.173 | 0.9468 | 0.8899
|  | 3403 | 3 | 11 | 1 | 43 | 0.9351 | 1.1064 | 0.9483 | 0.8456
|  | 3404 | 3 | 11 | 1 | 44 | 0.8923 | 1.0215 | 0.9461 | 0.8159
|  | 3405 | 3 | 11 | 1 | 45 | 0.8472 | 0.9167 | 0.946 | 0.7912
|  | 3406 | 3 | 11 | 1 | 46 | 0.8049 | 0.8024 | 0.95 | 0.7805
|  | 3407 | 3 | 11 | 1 | 47 | 0.7823 | 0.7332 | 0.9519 | 0.7791
|  | 3408 | 3 | 11 | 1 | 48 | 0.7543 | 0.648 | 0.9451 | 0.7727
|  | 3409 | 3 | 12 | 2 | 1 | 0.7313 | 0.5955 | 0.9438 | 0.748
|  | 3410 | 3 | 12 | 2 | 2 | 0.7122 | 0.5673 | 0.9428 | 0.7244
|  | 3411 | 3 | 12 | 2 | 3 | 0.695 | 0.5413 | 0.9462 | 0.6997
|  | 3412 | 3 | 12 | 2 | 4 | 0.6782 | 0.526 | 0.9446 | 0.6696
|  | 3413 | 3 | 12 | 2 | 5 | 0.667 | 0.5053 | 0.9435 | 0.6607
|  | 3414 | 3 | 12 | 2 | 6 | 0.6616 | 0.4987 | 0.9527 | 0.6526
|  | 3415 | 3 | 12 | 2 | 7 | 0.6583 | 0.4948 | 0.9497 | 0.6495
|  | 3416 | 3 | 12 | 2 | 8 | 0.6575 | 0.4938 | 0.954 | 0.6491
|  | 3417 | 3 | 12 | 2 | 9 | 0.6633 | 0.4956 | 0.9425 | 0.6645
|  | 3418 | 3 | 12 | 2 | 10 | 0.6726 | 0.5044 | 0.9569 | 0.6818
|  | 3419 | 3 | 12 | 2 | 11 | 0.705 | 0.5419 | 0.9525 | 0.7243
|  | 3420 | 3 | 12 | 2 | 12 | 0.7498 | 0.6002 | 0.9455 | 0.7877
|  | 3421 | 3 | 12 | 2 | 13 | 0.8347 | 0.7695 | 0.9315 | 0.8659
|  | 3422 | 3 | 12 | 2 | 14 | 0.9371 | 0.9892 | 0.9489 | 0.9333
|  | 3423 | 3 | 12 | 2 | 15 | 1.049 | 1.1787 | 0.9489 | 1.0507
|  | 3424 | 3 | 12 | 2 | 16 | 1.1167 | 1.2473 | 0.9406 | 1.1565
|  | 3425 | 3 | 12 | 2 | 17 | 1.1302 | 1.1983 | 0.9407 | 1.2225
|  | 3426 | 3 | 12 | 2 | 18 | 1.1152 | 1.114 | 0.935 | 1.2365
|  | 3427 | 3 | 12 | 2 | 19 | 1.0989 | 1.0463 | 0.9083 | 1.2611
|  | 3428 | 3 | 12 | 2 | 20 | 1.087 | 0.989 | 0.9207 | 1.2689
|  | 3429 | 3 | 12 | 2 | 21 | 1.0733 | 0.9531 | 0.9111 | 1.2758
|  | 3430 | 3 | 12 | 2 | 22 | 1.0666 | 0.9226 | 0.913 | 1.2905
|  | 3431 | 3 | 12 | 2 | 23 | 1.062 | 0.8989 | 0.9204 | 1.2942
|  | 3432 | 3 | 12 | 2 | 24 | 1.0556 | 0.8792 | 0.912 | 1.2945
|  | 3433 | 3 | 12 | 2 | 25 | 1.0489 | 0.8663 | 0.9137 | 1.2878
|  | 3434 | 3 | 12 | 2 | 26 | 1.0454 | 0.8459 | 0.9134 | 1.2906
|  | 3435 | 3 | 12 | 2 | 27 | 1.0439 | 0.8402 | 0.9133 | 1.2896
|  | 3436 | 3 | 12 | 2 | 28 | 1.0353 | 0.9081 | 0.9138 | 1.213
|  | 3437 | 3 | 12 | 2 | 29 | 1.0314 | 0.861 | 0.9179 | 1.2319
|  | 3438 | 3 | 12 | 2 | 30 | 1.0285 | 0.8217 | 0.9204 | 1.2577
|  | 3439 | 3 | 12 | 2 | 31 | 1.032 | 0.8467 | 0.9211 | 1.2445
|  | 3440 | 3 | 12 | 2 | 32 | 1.0459 | 0.8906 | 0.9169 | 1.2356
|  | 3441 | 3 | 12 | 2 | 33 | 1.0603 | 0.9541 | 0.9178 | 1.2175
|  | 3442 | 3 | 12 | 2 | 34 | 1.0655 | 1.0102 | 0.9174 | 1.1893
|  | 3443 | 3 | 12 | 2 | 35 | 1.0762 | 1.0914 | 0.9215 | 1.1606
|  | 3444 | 3 | 12 | 2 | 36 | 1.0775 | 1.1811 | 0.9216 | 1.1016
|  | 3445 | 3 | 12 | 2 | 37 | 1.062 | 1.1985 | 0.8966 | 1.0674
|  | 3446 | 3 | 12 | 2 | 38 | 1.0557 | 1.1829 | 0.9064 | 1.0648
|  | 3447 | 3 | 12 | 2 | 39 | 1.0375 | 1.1558 | 0.907 | 1.057
|  | 3448 | 3 | 12 | 2 | 40 | 1.0417 | 1.1688 | 0.9086 | 1.0545
|  | 3449 | 3 | 12 | 2 | 41 | 1.0533 | 1.2226 | 0.8985 | 1.0371
|  | 3450 | 3 | 12 | 2 | 42 | 1.0394 | 1.2182 | 0.9124 | 1.0082
|  | 3451 | 3 | 12 | 2 | 43 | 1.0012 | 1.1541 | 0.9265 | 0.9617
|  | 3452 | 3 | 12 | 2 | 44 | 0.9584 | 1.0923 | 0.9297 | 0.905
|  | 3453 | 3 | 12 | 2 | 45 | 0.9112 | 1.0115 | 0.9306 | 0.8503
|  | 3454 | 3 | 12 | 2 | 46 | 0.8633 | 0.9092 | 0.9389 | 0.805
|  | 3455 | 3 | 12 | 2 | 47 | 0.8326 | 0.8113 | 0.9533 | 0.802
|  | 3456 | 3 | 12 | 2 | 48 | 0.7947 | 0.719 | 0.9549 | 0.7834
|  | 3457 | 3 | 13 | 3 | 1 | 0.7649 | 0.6492 | 0.942 | 0.7638
|  | 3458 | 3 | 13 | 3 | 2 | 0.7408 | 0.6098 | 0.9359 | 0.7467
|  | 3459 | 3 | 13 | 3 | 3 | 0.7192 | 0.5805 | 0.9536 | 0.7124
|  | 3460 | 3 | 13 | 3 | 4 | 0.7064 | 0.5631 | 0.9584 | 0.7003
|  | 3461 | 3 | 13 | 3 | 5 | 0.6952 | 0.5489 | 0.9589 | 0.6854
|  | 3462 | 3 | 13 | 3 | 6 | 0.6885 | 0.5422 | 0.9585 | 0.6724
|  | 3463 | 3 | 13 | 3 | 7 | 0.684 | 0.5369 | 0.9569 | 0.6669
|  | 3464 | 3 | 13 | 3 | 8 | 0.6798 | 0.5382 | 0.9474 | 0.6561
|  | 3465 | 3 | 13 | 3 | 9 | 0.6851 | 0.5438 | 0.9423 | 0.6656
|  | 3466 | 3 | 13 | 3 | 10 | 0.7009 | 0.5522 | 0.949 | 0.6948
|  | 3467 | 3 | 13 | 3 | 11 | 0.7321 | 0.5914 | 0.9424 | 0.7394
|  | 3468 | 3 | 13 | 3 | 12 | 0.78 | 0.666 | 0.9483 | 0.7961
|  | 3469 | 3 | 13 | 3 | 13 | 0.8685 | 0.8721 | 0.9524 | 0.8509
|  | 3470 | 3 | 13 | 3 | 14 | 0.97 | 1.0931 | 0.9688 | 0.9148
|  | 3471 | 3 | 13 | 3 | 15 | 1.0897 | 1.299 | 0.9686 | 1.0383
|  | 3472 | 3 | 13 | 3 | 16 | 1.1548 | 1.3622 | 0.9633 | 1.1361
|  | 3473 | 3 | 13 | 3 | 17 | 1.1569 | 1.3048 | 0.9655 | 1.1885
|  | 3474 | 3 | 13 | 3 | 18 | 1.137 | 1.1892 | 0.9459 | 1.2278
|  | 3475 | 3 | 13 | 3 | 19 | 1.122 | 1.0928 | 0.9504 | 1.2802
|  | 3476 | 3 | 13 | 3 | 20 | 1.099 | 1.0234 | 0.9485 | 1.2916
|  | 3477 | 3 | 13 | 3 | 21 | 1.0814 | 0.9807 | 0.9452 | 1.2868
|  | 3478 | 3 | 13 | 3 | 22 | 1.0742 | 0.9416 | 0.943 | 1.2991
|  | 3479 | 3 | 13 | 3 | 23 | 1.0675 | 0.9152 | 0.9484 | 1.3011
|  | 3480 | 3 | 13 | 3 | 24 | 1.0619 | 0.9044 | 0.9521 | 1.2943
|  | 3481 | 3 | 13 | 3 | 25 | 1.0558 | 0.886 | 0.9559 | 1.2931
|  | 3482 | 3 | 13 | 3 | 26 | 1.0481 | 0.8861 | 0.9542 | 1.2746
|  | 3483 | 3 | 13 | 3 | 27 | 1.0532 | 0.8706 | 0.9533 | 1.3013
|  | 3484 | 3 | 13 | 3 | 28 | 1.0438 | 0.8523 | 0.94 | 1.2989
|  | 3485 | 3 | 13 | 3 | 29 | 1.0386 | 0.832 | 0.9512 | 1.2998
|  | 3486 | 3 | 13 | 3 | 30 | 1.0344 | 0.7962 | 0.9461 | 1.3156
|  | 3487 | 3 | 13 | 3 | 31 | 1.0374 | 0.7889 | 0.9557 | 1.3202
|  | 3488 | 3 | 13 | 3 | 32 | 1.0528 | 0.8592 | 0.959 | 1.3029
|  | 3489 | 3 | 13 | 3 | 33 | 1.0592 | 0.8864 | 0.9555 | 1.3033
|  | 3490 | 3 | 13 | 3 | 34 | 1.0604 | 0.9081 | 0.9574 | 1.287
|  | 3491 | 3 | 13 | 3 | 35 | 1.0637 | 1.0204 | 0.9742 | 1.2058
|  | 3492 | 3 | 13 | 3 | 36 | 1.0626 | 1.0957 | 0.9711 | 1.1529
|  | 3493 | 3 | 13 | 3 | 37 | 1.0536 | 1.1379 | 0.9786 | 1.1007
|  | 3494 | 3 | 13 | 3 | 38 | 1.0468 | 1.1382 | 0.9841 | 1.0857
|  | 3495 | 3 | 13 | 3 | 39 | 1.0334 | 1.1308 | 0.9816 | 1.0631
|  | 3496 | 3 | 13 | 3 | 40 | 1.0488 | 1.171 | 0.9783 | 1.0791
|  | 3497 | 3 | 13 | 3 | 41 | 1.0676 | 1.2134 | 0.9763 | 1.089
|  | 3498 | 3 | 13 | 3 | 42 | 1.0561 | 1.2249 | 0.9713 | 1.0521
|  | 3499 | 3 | 13 | 3 | 43 | 1.0224 | 1.1821 | 0.9708 | 0.9963
|  | 3500 | 3 | 13 | 3 | 44 | 0.9808 | 1.1242 | 0.9677 | 0.9428
|  | 3501 | 3 | 13 | 3 | 45 | 0.9265 | 1.0274 | 0.941 | 0.8991
|  | 3502 | 3 | 13 | 3 | 46 | 0.8738 | 0.9126 | 0.935 | 0.8699
|  | 3503 | 3 | 13 | 3 | 47 | 0.8396 | 0.8205 | 0.9348 | 0.8542
|  | 3504 | 3 | 13 | 3 | 48 | 0.7983 | 0.7324 | 0.9366 | 0.8174
|  | 3505 | 3 | 14 | 4 | 1 | 0.7677 | 0.6443 | 0.944 | 0.8104
|  | 3506 | 3 | 14 | 4 | 2 | 0.7476 | 0.6039 | 0.9713 | 0.7903
|  | 3507 | 3 | 14 | 4 | 3 | 0.729 | 0.5687 | 0.9714 | 0.7746
|  | 3508 | 3 | 14 | 4 | 4 | 0.7098 | 0.5498 | 0.9688 | 0.7461
|  | 3509 | 3 | 14 | 4 | 5 | 0.6999 | 0.5385 | 0.9669 | 0.7362
|  | 3510 | 3 | 14 | 4 | 6 | 0.6914 | 0.5317 | 0.9524 | 0.7219
|  | 3511 | 3 | 14 | 4 | 7 | 0.6856 | 0.5273 | 0.9518 | 0.709
|  | 3512 | 3 | 14 | 4 | 8 | 0.6898 | 0.5298 | 0.9685 | 0.7073
|  | 3513 | 3 | 14 | 4 | 9 | 0.6943 | 0.5393 | 0.9649 | 0.707
|  | 3514 | 3 | 14 | 4 | 10 | 0.7088 | 0.5495 | 0.9715 | 0.7264
|  | 3515 | 3 | 14 | 4 | 11 | 0.7446 | 0.5944 | 0.9715 | 0.7696
|  | 3516 | 3 | 14 | 4 | 12 | 0.7877 | 0.6709 | 0.9673 | 0.8056
|  | 3517 | 3 | 14 | 4 | 13 | 0.8751 | 0.8779 | 0.959 | 0.8599
|  | 3518 | 3 | 14 | 4 | 14 | 0.9846 | 1.1247 | 0.9641 | 0.9336
|  | 3519 | 3 | 14 | 4 | 15 | 1.1014 | 1.3159 | 0.9606 | 1.0615
|  | 3520 | 3 | 14 | 4 | 16 | 1.168 | 1.379 | 0.9657 | 1.1571
|  | 3521 | 3 | 14 | 4 | 17 | 1.1718 | 1.3232 | 0.958 | 1.2057
|  | 3522 | 3 | 14 | 4 | 18 | 1.1409 | 1.2217 | 0.9249 | 1.2277
|  | 3523 | 3 | 14 | 4 | 19 | 1.1205 | 1.1344 | 0.9148 | 1.253
|  | 3524 | 3 | 14 | 4 | 20 | 1.0983 | 1.0637 | 0.9195 | 1.2561
|  | 3525 | 3 | 14 | 4 | 21 | 1.0804 | 1.0043 | 0.9185 | 1.2648
|  | 3526 | 3 | 14 | 4 | 22 | 1.0684 | 0.9447 | 0.9167 | 1.2842
|  | 3527 | 3 | 14 | 4 | 23 | 1.0603 | 0.9035 | 0.9182 | 1.2953
|  | 3528 | 3 | 14 | 4 | 24 | 1.0544 | 0.8908 | 0.9095 | 1.2965
|  | 3529 | 3 | 14 | 4 | 25 | 1.0415 | 0.8554 | 0.9016 | 1.2969
|  | 3530 | 3 | 14 | 4 | 26 | 1.0371 | 0.8404 | 0.9143 | 1.2914
|  | 3531 | 3 | 14 | 4 | 27 | 1.0379 | 0.8361 | 0.912 | 1.2943
|  | 3532 | 3 | 14 | 4 | 28 | 1.0295 | 0.8213 | 0.9129 | 1.2781
|  | 3533 | 3 | 14 | 4 | 29 | 1.024 | 0.8189 | 0.9171 | 1.2623
|  | 3534 | 3 | 14 | 4 | 30 | 1.0256 | 0.8031 | 0.9211 | 1.2701
|  | 3535 | 3 | 14 | 4 | 31 | 1.0325 | 0.8195 | 0.925 | 1.2615
|  | 3536 | 3 | 14 | 4 | 32 | 1.0482 | 0.851 | 0.9248 | 1.2759
|  | 3537 | 3 | 14 | 4 | 33 | 1.0558 | 0.9172 | 0.9291 | 1.2393
|  | 3538 | 3 | 14 | 4 | 34 | 1.0651 | 0.9541 | 0.9454 | 1.2241
|  | 3539 | 3 | 14 | 4 | 35 | 1.066 | 1.0161 | 0.9476 | 1.1838
|  | 3540 | 3 | 14 | 4 | 36 | 1.069 | 1.1023 | 0.9516 | 1.126
|  | 3541 | 3 | 14 | 4 | 37 | 1.0533 | 1.1558 | 0.9476 | 1.0615
|  | 3542 | 3 | 14 | 4 | 38 | 1.052 | 1.1701 | 0.9712 | 1.0453
|  | 3543 | 3 | 14 | 4 | 39 | 1.0392 | 1.1632 | 0.9726 | 1.0265
|  | 3544 | 3 | 14 | 4 | 40 | 1.05 | 1.1974 | 0.9736 | 1.0319
|  | 3545 | 3 | 14 | 4 | 41 | 1.0745 | 1.229 | 0.9765 | 1.0677
|  | 3546 | 3 | 14 | 4 | 42 | 1.0563 | 1.2197 | 0.9782 | 1.0272
|  | 3547 | 3 | 14 | 4 | 43 | 1.0202 | 1.1646 | 0.9823 | 0.9722
|  | 3548 | 3 | 14 | 4 | 44 | 0.9803 | 1.1016 | 0.9805 | 0.921
|  | 3549 | 3 | 14 | 4 | 45 | 0.9294 | 0.9965 | 0.973 | 0.8752
|  | 3550 | 3 | 14 | 4 | 46 | 0.8822 | 0.9005 | 0.9788 | 0.8401
|  | 3551 | 3 | 14 | 4 | 47 | 0.8493 | 0.8088 | 0.9729 | 0.8347
|  | 3552 | 3 | 14 | 4 | 48 | 0.8124 | 0.7076 | 0.9706 | 0.816
|  | 3553 | 3 | 15 | 5 | 1 | 0.7816 | 0.6461 | 0.9652 | 0.7799
|  | 3554 | 3 | 15 | 5 | 2 | 0.7611 | 0.6131 | 0.9724 | 0.7487
|  | 3555 | 3 | 15 | 5 | 3 | 0.7369 | 0.5758 | 0.9709 | 0.7232
|  | 3556 | 3 | 15 | 5 | 4 | 0.7215 | 0.5425 | 0.9663 | 0.7264
|  | 3557 | 3 | 15 | 5 | 5 | 0.713 | 0.5325 | 0.9669 | 0.708
|  | 3558 | 3 | 15 | 5 | 6 | 0.7039 | 0.5248 | 0.97 | 0.6877
|  | 3559 | 3 | 15 | 5 | 7 | 0.7028 | 0.5398 | 0.9701 | 0.6669
|  | 3560 | 3 | 15 | 5 | 8 | 0.7009 | 0.551 | 0.9644 | 0.6506
|  | 3561 | 3 | 15 | 5 | 9 | 0.7004 | 0.5421 | 0.9555 | 0.6563
|  | 3562 | 3 | 15 | 5 | 10 | 0.7096 | 0.5443 | 0.9658 | 0.6788
|  | 3563 | 3 | 15 | 5 | 11 | 0.7441 | 0.5773 | 0.9697 | 0.7369
|  | 3564 | 3 | 15 | 5 | 12 | 0.7784 | 0.6506 | 0.901 | 0.792
|  | 3565 | 3 | 15 | 5 | 13 | 0.8608 | 0.8439 | 0.8633 | 0.8605
|  | 3566 | 3 | 15 | 5 | 14 | 0.9602 | 1.0764 | 0.8728 | 0.9144
|  | 3567 | 3 | 15 | 5 | 15 | 1.0724 | 1.2565 | 0.8704 | 1.0314
|  | 3568 | 3 | 15 | 5 | 16 | 1.1364 | 1.3062 | 0.8732 | 1.1387
|  | 3569 | 3 | 15 | 5 | 17 | 1.1417 | 1.2633 | 0.8707 | 1.1857
|  | 3570 | 3 | 15 | 5 | 18 | 1.1234 | 1.18 | 0.8717 | 1.2022
|  | 3571 | 3 | 15 | 5 | 19 | 1.1122 | 1.0948 | 0.8727 | 1.2314
|  | 3572 | 3 | 15 | 5 | 20 | 1.0819 | 1.0657 | 0.8367 | 1.2145
|  | 3573 | 3 | 15 | 5 | 21 | 1.0714 | 1.0265 | 0.8414 | 1.2212
|  | 3574 | 3 | 15 | 5 | 22 | 1.0658 | 1.0016 | 0.8429 | 1.2226
|  | 3575 | 3 | 15 | 5 | 23 | 1.0626 | 0.9833 | 0.8489 | 1.2226
|  | 3576 | 3 | 15 | 5 | 24 | 1.0576 | 0.9812 | 0.8496 | 1.214
|  | 3577 | 3 | 15 | 5 | 25 | 1.0472 | 0.9367 | 0.8481 | 1.2269
|  | 3578 | 3 | 15 | 5 | 26 | 1.0423 | 0.9114 | 0.851 | 1.2351
|  | 3579 | 3 | 15 | 5 | 27 | 1.0419 | 0.901 | 0.8449 | 1.2441
|  | 3580 | 3 | 15 | 5 | 28 | 1.0364 | 0.8731 | 0.8541 | 1.2482
|  | 3581 | 3 | 15 | 5 | 29 | 1.0281 | 0.851 | 0.8553 | 1.2463
|  | 3582 | 3 | 15 | 5 | 30 | 1.0245 | 0.8325 | 0.8623 | 1.239
|  | 3583 | 3 | 15 | 5 | 31 | 1.0329 | 0.8459 | 0.8661 | 1.2327
|  | 3584 | 3 | 15 | 5 | 32 | 1.0461 | 0.8751 | 0.8735 | 1.255
|  | 3585 | 3 | 15 | 5 | 33 | 1.0507 | 0.9044 | 0.8797 | 1.2455
|  | 3586 | 3 | 15 | 5 | 34 | 1.0557 | 0.9477 | 0.8816 | 1.2308
|  | 3587 | 3 | 15 | 5 | 35 | 1.0536 | 1.0075 | 0.8971 | 1.1888
|  | 3588 | 3 | 15 | 5 | 36 | 1.0556 | 1.0589 | 0.9106 | 1.1594
|  | 3589 | 3 | 15 | 5 | 37 | 1.048 | 1.0875 | 0.9093 | 1.1186
|  | 3590 | 3 | 15 | 5 | 38 | 1.0437 | 1.0824 | 0.9172 | 1.1139
|  | 3591 | 3 | 15 | 5 | 39 | 1.033 | 1.1007 | 0.9171 | 1.0865
|  | 3592 | 3 | 15 | 5 | 40 | 1.0472 | 1.1319 | 0.9196 | 1.1088
|  | 3593 | 3 | 15 | 5 | 41 | 1.0634 | 1.16 | 0.9294 | 1.1203
|  | 3594 | 3 | 15 | 5 | 42 | 1.0527 | 1.1767 | 0.9342 | 1.0859
|  | 3595 | 3 | 15 | 5 | 43 | 1.0117 | 1.1249 | 0.9405 | 1.0343
|  | 3596 | 3 | 15 | 5 | 44 | 0.9722 | 1.0675 | 0.9557 | 0.9899
|  | 3597 | 3 | 15 | 5 | 45 | 0.9261 | 0.9813 | 0.9583 | 0.9521
|  | 3598 | 3 | 15 | 5 | 46 | 0.8788 | 0.8782 | 0.9699 | 0.9046
|  | 3599 | 3 | 15 | 5 | 47 | 0.8474 | 0.8041 | 0.9745 | 0.8824
|  | 3600 | 3 | 15 | 5 | 48 | 0.8077 | 0.7128 | 0.9741 | 0.8575
|  | 3601 | 3 | 16 | 6 | 1 | 0.7749 | 0.6405 | 0.9726 | 0.8272
|  | 3602 | 3 | 16 | 6 | 2 | 0.7491 | 0.5975 | 0.9764 | 0.8052
|  | 3603 | 3 | 16 | 6 | 3 | 0.7319 | 0.569 | 0.9733 | 0.7876
|  | 3604 | 3 | 16 | 6 | 4 | 0.7146 | 0.5447 | 0.9753 | 0.764
|  | 3605 | 3 | 16 | 6 | 5 | 0.7044 | 0.5322 | 0.9754 | 0.7481
|  | 3606 | 3 | 16 | 6 | 6 | 0.692 | 0.5229 | 0.9716 | 0.7287
|  | 3607 | 3 | 16 | 6 | 7 | 0.6898 | 0.5266 | 0.9683 | 0.7229
|  | 3608 | 3 | 16 | 6 | 8 | 0.6874 | 0.5152 | 0.9553 | 0.7233
|  | 3609 | 3 | 16 | 6 | 9 | 0.6908 | 0.5214 | 0.9444 | 0.7261
|  | 3610 | 3 | 16 | 6 | 10 | 0.7045 | 0.5303 | 0.947 | 0.7439
|  | 3611 | 3 | 16 | 6 | 11 | 0.7308 | 0.57 | 0.9298 | 0.773
|  | 3612 | 3 | 16 | 6 | 12 | 0.7889 | 0.6487 | 0.9701 | 0.8237
|  | 3613 | 3 | 16 | 6 | 13 | 0.87 | 0.8449 | 0.9661 | 0.8856
|  | 3614 | 3 | 16 | 6 | 14 | 0.967 | 1.0592 | 0.9781 | 0.9492
|  | 3615 | 3 | 16 | 6 | 15 | 1.0803 | 1.2564 | 0.9692 | 1.0677
|  | 3616 | 3 | 16 | 6 | 16 | 1.1463 | 1.3411 | 0.9647 | 1.1497
|  | 3617 | 3 | 16 | 6 | 17 | 1.154 | 1.312 | 0.9661 | 1.1891
|  | 3618 | 3 | 16 | 6 | 18 | 1.1332 | 1.2237 | 0.9755 | 1.2042
|  | 3619 | 3 | 16 | 6 | 19 | 1.1171 | 1.1484 | 0.9414 | 1.2404
|  | 3620 | 3 | 16 | 6 | 20 | 1.0946 | 1.0793 | 0.9406 | 1.2487
|  | 3621 | 3 | 16 | 6 | 21 | 1.0783 | 1.0139 | 0.9443 | 1.262
|  | 3622 | 3 | 16 | 6 | 22 | 1.0683 | 0.9743 | 0.946 | 1.2659
|  | 3623 | 3 | 16 | 6 | 23 | 1.0501 | 0.9527 | 0.8782 | 1.2649
|  | 3624 | 3 | 16 | 6 | 24 | 1.0495 | 0.9063 | 0.9359 | 1.2727
|  | 3625 | 3 | 16 | 6 | 25 | 1.0407 | 0.8999 | 0.9393 | 1.2607
|  | 3626 | 3 | 16 | 6 | 26 | 1.0363 | 0.8879 | 0.9368 | 1.261
|  | 3627 | 3 | 16 | 6 | 27 | 1.0306 | 0.8674 | 0.9122 | 1.2729
|  | 3628 | 3 | 16 | 6 | 28 | 1.0286 | 0.8581 | 0.9422 | 1.2651
|  | 3629 | 3 | 16 | 6 | 29 | 1.0195 | 0.8275 | 0.9395 | 1.2642
|  | 3630 | 3 | 16 | 6 | 30 | 1.009 | 0.8106 | 0.9399 | 1.2586
|  | 3631 | 3 | 16 | 6 | 31 | 1.0045 | 0.801 | 0.9365 | 1.2541
|  | 3632 | 3 | 16 | 6 | 32 | 1.0158 | 0.8377 | 0.9353 | 1.2492
|  | 3633 | 3 | 16 | 6 | 33 | 1.0108 | 0.864 | 0.9057 | 1.2288
|  | 3634 | 3 | 16 | 6 | 34 | 1.0093 | 0.8982 | 0.8864 | 1.2068
|  | 3635 | 3 | 16 | 6 | 35 | 1.0008 | 0.942 | 0.8939 | 1.1524
|  | 3636 | 3 | 16 | 6 | 36 | 0.9913 | 0.9839 | 0.899 | 1.097
|  | 3637 | 3 | 16 | 6 | 37 | 0.9794 | 1.0051 | 0.9026 | 1.0518
|  | 3638 | 3 | 16 | 6 | 38 | 0.9786 | 1.0081 | 0.908 | 1.0419
|  | 3639 | 3 | 16 | 6 | 39 | 0.9688 | 1.0087 | 0.9238 | 1.0157
|  | 3640 | 3 | 16 | 6 | 40 | 0.9845 | 1.0392 | 0.9469 | 1.0205
|  | 3641 | 3 | 16 | 6 | 41 | 1.01 | 1.1034 | 0.9525 | 1.0255
|  | 3642 | 3 | 16 | 6 | 42 | 1.0131 | 1.0934 | 0.9672 | 1.0208
|  | 3643 | 3 | 16 | 6 | 43 | 0.9726 | 1.048 | 0.9745 | 0.9486
|  | 3644 | 3 | 16 | 6 | 44 | 0.9451 | 1.0152 | 0.9804 | 0.9116
|  | 3645 | 3 | 16 | 6 | 45 | 0.9143 | 0.9478 | 0.9937 | 0.8815
|  | 3646 | 3 | 16 | 6 | 46 | 0.8713 | 0.8759 | 1.0035 | 0.8389
|  | 3647 | 3 | 16 | 6 | 47 | 0.8549 | 0.8266 | 1.0157 | 0.8262
|  | 3648 | 3 | 16 | 6 | 48 | 0.8156 | 0.7563 | 1.0183 | 0.8012
|  | 3649 | 3 | 17 | 7 | 1 | 0.7797 | 0.6823 | 1.0205 | 0.7696
|  | 3650 | 3 | 17 | 7 | 2 | 0.7491 | 0.6463 | 1.0124 | 0.7289
|  | 3651 | 3 | 17 | 7 | 3 | 0.7299 | 0.5866 | 1.0256 | 0.7252
|  | 3652 | 3 | 17 | 7 | 4 | 0.7149 | 0.5577 | 1.0267 | 0.7106
|  | 3653 | 3 | 17 | 7 | 5 | 0.6999 | 0.5364 | 1.0309 | 0.6902
|  | 3654 | 3 | 17 | 7 | 6 | 0.6884 | 0.5337 | 1.0295 | 0.666
|  | 3655 | 3 | 17 | 7 | 7 | 0.687 | 0.5201 | 1.0366 | 0.6755
|  | 3656 | 3 | 17 | 7 | 8 | 0.6827 | 0.5143 | 1.0406 | 0.6711
|  | 3657 | 3 | 17 | 7 | 9 | 0.6819 | 0.5247 | 1.0314 | 0.6592
|  | 3658 | 3 | 17 | 7 | 10 | 0.6883 | 0.5193 | 1.0358 | 0.6716
|  | 3659 | 3 | 17 | 7 | 11 | 0.7035 | 0.5407 | 1.0222 | 0.6922
|  | 3660 | 3 | 17 | 7 | 12 | 0.7274 | 0.5676 | 1.0242 | 0.7227
|  | 3661 | 3 | 17 | 7 | 13 | 0.7588 | 0.6062 | 1.0016 | 0.7729
|  | 3662 | 3 | 17 | 7 | 14 | 0.7965 | 0.682 | 1.0098 | 0.7974
|  | 3663 | 3 | 17 | 7 | 15 | 0.8405 | 0.7365 | 1.0144 | 0.8459
|  | 3664 | 3 | 17 | 7 | 16 | 0.8852 | 0.8596 | 1.0186 | 0.8499
|  | 3665 | 3 | 17 | 7 | 17 | 0.9293 | 0.9454 | 1.0188 | 0.8936
|  | 3666 | 3 | 17 | 7 | 18 | 0.9605 | 1.0102 | 0.9998 | 0.9329
|  | 3667 | 3 | 17 | 7 | 19 | 0.9838 | 1.0352 | 1.0019 | 0.9724
|  | 3668 | 3 | 17 | 7 | 20 | 0.99 | 1.0487 | 1.0032 | 0.9838
|  | 3669 | 3 | 17 | 7 | 21 | 0.9897 | 1.0419 | 1.0108 | 0.9883
|  | 3670 | 3 | 17 | 7 | 22 | 0.975 | 1.0029 | 1.0083 | 0.9872
|  | 3671 | 3 | 17 | 7 | 23 | 0.9699 | 0.9859 | 1.0491 | 0.9723
|  | 3672 | 3 | 17 | 7 | 24 | 0.9573 | 0.9436 | 1.0482 | 0.974
|  | 3673 | 3 | 17 | 7 | 25 | 0.9492 | 0.9251 | 1.051 | 0.962
|  | 3674 | 3 | 17 | 7 | 26 | 0.9388 | 0.8831 | 1.0611 | 0.9635
|  | 3675 | 3 | 17 | 7 | 27 | 0.9302 | 0.8605 | 1.075 | 0.9562
|  | 3676 | 3 | 17 | 7 | 28 | 0.9133 | 0.8233 | 1.0726 | 0.9433
|  | 3677 | 3 | 17 | 7 | 29 | 0.906 | 0.8023 | 1.0806 | 0.9362
|  | 3678 | 3 | 17 | 7 | 30 | 0.9035 | 0.79 | 1.0924 | 0.9271
|  | 3679 | 3 | 17 | 7 | 31 | 0.9058 | 0.7816 | 1.0839 | 0.9354
|  | 3680 | 3 | 17 | 7 | 32 | 0.9095 | 0.7836 | 1.0641 | 0.9485
|  | 3681 | 3 | 17 | 7 | 33 | 0.9204 | 0.8147 | 1.0914 | 0.9433
|  | 3682 | 3 | 17 | 7 | 34 | 0.9316 | 0.8438 | 1.0893 | 0.9516
|  | 3683 | 3 | 17 | 7 | 35 | 0.9355 | 0.8881 | 1.0452 | 0.9473
|  | 3684 | 3 | 17 | 7 | 36 | 0.9503 | 0.9515 | 1.0928 | 0.9184
|  | 3685 | 3 | 17 | 7 | 37 | 0.9409 | 0.9635 | 1.0734 | 0.8932
|  | 3686 | 3 | 17 | 7 | 38 | 0.9358 | 0.9626 | 1.0911 | 0.8805
|  | 3687 | 3 | 17 | 7 | 39 | 0.9261 | 0.9295 | 1.0865 | 0.8847
|  | 3688 | 3 | 17 | 7 | 40 | 0.938 | 0.9566 | 1.0792 | 0.8918
|  | 3689 | 3 | 17 | 7 | 41 | 0.958 | 1.0034 | 1.0817 | 0.896
|  | 3690 | 3 | 17 | 7 | 42 | 0.9562 | 0.9981 | 1.0842 | 0.8867
|  | 3691 | 3 | 17 | 7 | 43 | 0.9194 | 0.9459 | 1.0806 | 0.847
|  | 3692 | 3 | 17 | 7 | 44 | 0.8942 | 0.9178 | 1.0871 | 0.8117
|  | 3693 | 3 | 17 | 7 | 45 | 0.862 | 0.8843 | 1.0858 | 0.773
|  | 3694 | 3 | 17 | 7 | 46 | 0.8382 | 0.8307 | 1.0915 | 0.75
|  | 3695 | 3 | 17 | 7 | 47 | 0.8266 | 0.8007 | 1.0934 | 0.7427
|  | 3696 | 3 | 17 | 7 | 48 | 0.7945 | 0.739 | 1.088 | 0.7176
|  | 3697 | 3 | 18 | 1 | 1 | 0.7664 | 0.6674 | 1.0904 | 0.7039
|  | 3698 | 3 | 18 | 1 | 2 | 0.7411 | 0.6476 | 1.0836 | 0.6664
|  | 3699 | 3 | 18 | 1 | 3 | 0.719 | 0.5849 | 1.0779 | 0.6622
|  | 3700 | 3 | 18 | 1 | 4 | 0.698 | 0.5731 | 1.0766 | 0.626
|  | 3701 | 3 | 18 | 1 | 5 | 0.6854 | 0.5287 | 1.0735 | 0.6281
|  | 3702 | 3 | 18 | 1 | 6 | 0.6753 | 0.5107 | 1.0694 | 0.6206
|  | 3703 | 3 | 18 | 1 | 7 | 0.6719 | 0.5143 | 1.0781 | 0.602
|  | 3704 | 3 | 18 | 1 | 8 | 0.6683 | 0.5175 | 1.0769 | 0.5891
|  | 3705 | 3 | 18 | 1 | 9 | 0.6654 | 0.5116 | 1.0596 | 0.5911
|  | 3706 | 3 | 18 | 1 | 10 | 0.6738 | 0.5138 | 1.0804 | 0.603
|  | 3707 | 3 | 18 | 1 | 11 | 0.6898 | 0.5123 | 1.0819 | 0.6341
|  | 3708 | 3 | 18 | 1 | 12 | 0.7121 | 0.5264 | 1.0843 | 0.6675
|  | 3709 | 3 | 18 | 1 | 13 | 0.7352 | 0.5597 | 1.0706 | 0.7001
|  | 3710 | 3 | 18 | 1 | 14 | 0.7584 | 0.5943 | 1.0722 | 0.7271
|  | 3711 | 3 | 18 | 1 | 15 | 0.7849 | 0.6376 | 1.0743 | 0.7589
|  | 3712 | 3 | 18 | 1 | 16 | 0.8152 | 0.6974 | 1.0726 | 0.7969
|  | 3713 | 3 | 18 | 1 | 17 | 0.8616 | 0.783 | 1.0687 | 0.8345
|  | 3714 | 3 | 18 | 1 | 18 | 0.9055 | 0.8707 | 1.0829 | 0.8709
|  | 3715 | 3 | 18 | 1 | 19 | 0.9394 | 0.9451 | 1.0933 | 0.8819
|  | 3716 | 3 | 18 | 1 | 20 | 0.9592 | 0.9948 | 1.0936 | 0.8894
|  | 3717 | 3 | 18 | 1 | 21 | 0.9633 | 1.0054 | 1.0893 | 0.8864
|  | 3718 | 3 | 18 | 1 | 22 | 0.9602 | 1.0028 | 1.099 | 0.8654
|  | 3719 | 3 | 18 | 1 | 23 | 0.9514 | 0.9675 | 1.0881 | 0.8841
|  | 3720 | 3 | 18 | 1 | 24 | 0.9443 | 0.9609 | 1.076 | 0.8755
|  | 3721 | 3 | 18 | 1 | 25 | 0.9409 | 0.9518 | 1.0745 | 0.8827
|  | 3722 | 3 | 18 | 1 | 26 | 0.93 | 0.9443 | 1.0495 | 0.8725
|  | 3723 | 3 | 18 | 1 | 27 | 0.915 | 0.9238 | 1.008 | 0.8772
|  | 3724 | 3 | 18 | 1 | 28 | 0.904 | 0.8974 | 1.0091 | 0.8722
|  | 3725 | 3 | 18 | 1 | 29 | 0.8991 | 0.8788 | 1.0219 | 0.8681
|  | 3726 | 3 | 18 | 1 | 30 | 0.9005 | 0.858 | 1.0365 | 0.8803
|  | 3727 | 3 | 18 | 1 | 31 | 0.9118 | 0.8609 | 1.0479 | 0.9018
|  | 3728 | 3 | 18 | 1 | 32 | 0.9285 | 0.8711 | 1.0863 | 0.9182
|  | 3729 | 3 | 18 | 1 | 33 | 0.9461 | 0.9017 | 1.0919 | 0.9306
|  | 3730 | 3 | 18 | 1 | 34 | 0.9663 | 0.941 | 1.0811 | 0.948
|  | 3731 | 3 | 18 | 1 | 35 | 0.9861 | 1.0154 | 1.0907 | 0.9387
|  | 3732 | 3 | 18 | 1 | 36 | 1.0002 | 1.0835 | 1.0932 | 0.9176
|  | 3733 | 3 | 18 | 1 | 37 | 0.9996 | 1.1113 | 1.0841 | 0.8975
|  | 3734 | 3 | 18 | 1 | 38 | 0.9995 | 1.1307 | 1.0903 | 0.8837
|  | 3735 | 3 | 18 | 1 | 39 | 0.9965 | 1.1391 | 1.0984 | 0.8712
|  | 3736 | 3 | 18 | 1 | 40 | 1.0109 | 1.1871 | 1.0977 | 0.8702
|  | 3737 | 3 | 18 | 1 | 41 | 1.0171 | 1.1981 | 1.1011 | 0.8686
|  | 3738 | 3 | 18 | 1 | 42 | 1.0082 | 1.1742 | 1.0912 | 0.8663
|  | 3739 | 3 | 18 | 1 | 43 | 0.9717 | 1.1004 | 1.0941 | 0.8374
|  | 3740 | 3 | 18 | 1 | 44 | 0.9279 | 1.024 | 1.0967 | 0.7949
|  | 3741 | 3 | 18 | 1 | 45 | 0.8824 | 0.9243 | 1.0968 | 0.7804
|  | 3742 | 3 | 18 | 1 | 46 | 0.8359 | 0.8183 | 1.0927 | 0.7568
|  | 3743 | 3 | 18 | 1 | 47 | 0.8137 | 0.743 | 1.0898 | 0.7672
|  | 3744 | 3 | 18 | 1 | 48 | 0.7837 | 0.6621 | 1.0905 | 0.7522
|  | 3745 | 3 | 19 | 2 | 1 | 0.7597 | 0.6082 | 1.0912 | 0.732
|  | 3746 | 3 | 19 | 2 | 2 | 0.7424 | 0.5666 | 1.097 | 0.7271
|  | 3747 | 3 | 19 | 2 | 3 | 0.7261 | 0.5392 | 1.1019 | 0.7072
|  | 3748 | 3 | 19 | 2 | 4 | 0.7141 | 0.5222 | 1.1032 | 0.6927
|  | 3749 | 3 | 19 | 2 | 5 | 0.7044 | 0.5102 | 1.1026 | 0.6781
|  | 3750 | 3 | 19 | 2 | 6 | 0.6979 | 0.5023 | 1.105 | 0.6665
|  | 3751 | 3 | 19 | 2 | 7 | 0.6958 | 0.4941 | 1.0972 | 0.6714
|  | 3752 | 3 | 19 | 2 | 8 | 0.6895 | 0.4981 | 1.0973 | 0.6694
|  | 3753 | 3 | 19 | 2 | 9 | 0.6916 | 0.4964 | 1.0696 | 0.6903
|  | 3754 | 3 | 19 | 2 | 10 | 0.7035 | 0.5079 | 1.0711 | 0.7099
|  | 3755 | 3 | 19 | 2 | 11 | 0.7359 | 0.5452 | 1.0644 | 0.7516
|  | 3756 | 3 | 19 | 2 | 12 | 0.7859 | 0.626 | 1.0794 | 0.8067
|  | 3757 | 3 | 19 | 2 | 13 | 0.8669 | 0.8012 | 1.0769 | 0.8687
|  | 3758 | 3 | 19 | 2 | 14 | 0.9689 | 1.046 | 1.0686 | 0.9213
|  | 3759 | 3 | 19 | 2 | 15 | 1.0877 | 1.2186 | 1.0648 | 1.0632
|  | 3760 | 3 | 19 | 2 | 16 | 1.1581 | 1.2815 | 1.0474 | 1.1736
|  | 3761 | 3 | 19 | 2 | 17 | 1.1661 | 1.2338 | 1.0382 | 1.2367
|  | 3762 | 3 | 19 | 2 | 18 | 1.1509 | 1.1088 | 1.0379 | 1.3013
|  | 3763 | 3 | 19 | 2 | 19 | 1.1446 | 1.0515 | 1.0472 | 1.3339
|  | 3764 | 3 | 19 | 2 | 20 | 1.1301 | 1.0004 | 1.0448 | 1.3393
|  | 3765 | 3 | 19 | 2 | 21 | 1.119 | 0.9685 | 1.0355 | 1.3438
|  | 3766 | 3 | 19 | 2 | 22 | 1.1115 | 0.9562 | 1.0352 | 1.3351
|  | 3767 | 3 | 19 | 2 | 23 | 1.1118 | 0.9273 | 1.0416 | 1.3447
|  | 3768 | 3 | 19 | 2 | 24 | 1.1013 | 0.922 | 0.995 | 1.3428
|  | 3769 | 3 | 19 | 2 | 25 | 1.0907 | 0.9202 | 0.9791 | 1.3221
|  | 3770 | 3 | 19 | 2 | 26 | 1.0847 | 0.9095 | 0.9824 | 1.3117
|  | 3771 | 3 | 19 | 2 | 27 | 1.0812 | 0.913 | 0.974 | 1.3031
|  | 3772 | 3 | 19 | 2 | 28 | 1.0702 | 0.8878 | 0.9737 | 1.2931
|  | 3773 | 3 | 19 | 2 | 29 | 1.0628 | 0.8881 | 0.9786 | 1.2754
|  | 3774 | 3 | 19 | 2 | 30 | 1.0599 | 0.8536 | 0.979 | 1.2866
|  | 3775 | 3 | 19 | 2 | 31 | 1.0707 | 0.8558 | 0.9877 | 1.3042
|  | 3776 | 3 | 19 | 2 | 32 | 1.0908 | 0.9107 | 0.9938 | 1.3129
|  | 3777 | 3 | 19 | 2 | 33 | 1.105 | 0.974 | 1.0001 | 1.3014
|  | 3778 | 3 | 19 | 2 | 34 | 1.1232 | 1.0658 | 1.0031 | 1.2788
|  | 3779 | 3 | 19 | 2 | 35 | 1.1345 | 1.1548 | 1.0027 | 1.2435
|  | 3780 | 3 | 19 | 2 | 36 | 1.1453 | 1.2397 | 0.9887 | 1.2143
|  | 3781 | 3 | 19 | 2 | 37 | 1.1279 | 1.283 | 0.964 | 1.1561
|  | 3782 | 3 | 19 | 2 | 38 | 1.1191 | 1.271 | 0.9891 | 1.1307
|  | 3783 | 3 | 19 | 2 | 39 | 1.1016 | 1.2687 | 0.9905 | 1.0923
|  | 3784 | 3 | 19 | 2 | 40 | 1.102 | 1.3415 | 1.0077 | 1.0335
|  | 3785 | 3 | 19 | 2 | 41 | 1.1011 | 1.3544 | 1.0361 | 1.008
|  | 3786 | 3 | 19 | 2 | 42 | 1.0882 | 1.3206 | 1.0456 | 0.9902
|  | 3787 | 3 | 19 | 2 | 43 | 1.04 | 1.2502 | 1.0486 | 0.938
|  | 3788 | 3 | 19 | 2 | 44 | 0.9952 | 1.1687 | 1.0693 | 0.8858
|  | 3789 | 3 | 19 | 2 | 45 | 0.9434 | 1.0536 | 1.0696 | 0.8512
|  | 3790 | 3 | 19 | 2 | 46 | 0.8928 | 0.9336 | 1.072 | 0.8169
|  | 3791 | 3 | 19 | 2 | 47 | 0.8602 | 0.8386 | 1.0716 | 0.8109
|  | 3792 | 3 | 19 | 2 | 48 | 0.818 | 0.7405 | 1.0692 | 0.7969
|  | 3793 | 3 | 20 | 3 | 1 | 0.7873 | 0.6624 | 1.0913 | 0.787
|  | 3794 | 3 | 20 | 3 | 2 | 0.7638 | 0.6179 | 1.0886 | 0.7685
|  | 3795 | 3 | 20 | 3 | 3 | 0.7442 | 0.5942 | 1.0978 | 0.7382
|  | 3796 | 3 | 20 | 3 | 4 | 0.7364 | 0.5715 | 1.0959 | 0.7371
|  | 3797 | 3 | 20 | 3 | 5 | 0.7204 | 0.5626 | 1.0932 | 0.7046
|  | 3798 | 3 | 20 | 3 | 6 | 0.7104 | 0.5524 | 1.0886 | 0.6881
|  | 3799 | 3 | 20 | 3 | 7 | 0.7073 | 0.5476 | 1.0888 | 0.6804
|  | 3800 | 3 | 20 | 3 | 8 | 0.7059 | 0.5493 | 1.0912 | 0.6747
|  | 3801 | 3 | 20 | 3 | 9 | 0.711 | 0.5601 | 1.0769 | 0.68
|  | 3802 | 3 | 20 | 3 | 10 | 0.7234 | 0.5717 | 1.0772 | 0.6921
|  | 3803 | 3 | 20 | 3 | 11 | 0.7573 | 0.6152 | 1.083 | 0.7357
|  | 3804 | 3 | 20 | 3 | 12 | 0.7992 | 0.6976 | 1.081 | 0.7777
|  | 3805 | 3 | 20 | 3 | 13 | 0.8803 | 0.9043 | 1.0672 | 0.8259
|  | 3806 | 3 | 20 | 3 | 14 | 0.9916 | 1.144 | 1.0893 | 0.8938
|  | 3807 | 3 | 20 | 3 | 15 | 1.1163 | 1.3504 | 1.0721 | 1.0446
|  | 3808 | 3 | 20 | 3 | 16 | 1.1832 | 1.4329 | 1.0552 | 1.1453
|  | 3809 | 3 | 20 | 3 | 17 | 1.1891 | 1.3988 | 1.0501 | 1.1848
|  | 3810 | 3 | 20 | 3 | 18 | 1.1716 | 1.2769 | 1.0541 | 1.2321
|  | 3811 | 3 | 20 | 3 | 19 | 1.161 | 1.2005 | 1.0578 | 1.2539
|  | 3812 | 3 | 20 | 3 | 20 | 1.1434 | 1.1347 | 1.0613 | 1.2663
|  | 3813 | 3 | 20 | 3 | 21 | 1.1233 | 1.0872 | 1.0583 | 1.2659
|  | 3814 | 3 | 20 | 3 | 22 | 1.1142 | 1.0588 | 1.0591 | 1.2738
|  | 3815 | 3 | 20 | 3 | 23 | 1.11 | 1.0219 | 1.0781 | 1.2974
|  | 3816 | 3 | 20 | 3 | 24 | 1.1052 | 1.0126 | 1.0891 | 1.2864
|  | 3817 | 3 | 20 | 3 | 25 | 1.0913 | 1.0164 | 1.0727 | 1.2672
|  | 3818 | 3 | 20 | 3 | 26 | 1.0815 | 1.0166 | 1.0734 | 1.2471
|  | 3819 | 3 | 20 | 3 | 27 | 1.0818 | 1.0068 | 1.0767 | 1.2582
|  | 3820 | 3 | 20 | 3 | 28 | 1.0758 | 0.983 | 1.0805 | 1.2546
|  | 3821 | 3 | 20 | 3 | 29 | 1.077 | 0.9661 | 1.0838 | 1.2609
|  | 3822 | 3 | 20 | 3 | 30 | 1.072 | 0.9572 | 1.0856 | 1.2517
|  | 3823 | 3 | 20 | 3 | 31 | 1.0791 | 0.9825 | 1.0856 | 1.2401
|  | 3824 | 3 | 20 | 3 | 32 | 1.0945 | 1.0432 | 1.0851 | 1.2283
|  | 3825 | 3 | 20 | 3 | 33 | 1.1025 | 1.1094 | 1.0864 | 1.2007
|  | 3826 | 3 | 20 | 3 | 34 | 1.1139 | 1.1716 | 1.0902 | 1.1834
|  | 3827 | 3 | 20 | 3 | 35 | 1.1234 | 1.2405 | 1.09 | 1.159
|  | 3828 | 3 | 20 | 3 | 36 | 1.1279 | 1.3857 | 1.0917 | 1.0732
|  | 3829 | 3 | 20 | 3 | 37 | 1.1139 | 1.4329 | 1.0626 | 1.0199
|  | 3830 | 3 | 20 | 3 | 38 | 1.1169 | 1.4619 | 1.088 | 0.9962
|  | 3831 | 3 | 20 | 3 | 39 | 1.1064 | 1.4963 | 1.0863 | 0.942
|  | 3832 | 3 | 20 | 3 | 40 | 1.1148 | 1.4923 | 1.0904 | 0.9565
|  | 3833 | 3 | 20 | 3 | 41 | 1.1196 | 1.4908 | 1.0913 | 0.96
|  | 3834 | 3 | 20 | 3 | 42 | 1.1124 | 1.4505 | 1.0912 | 0.9611
|  | 3835 | 3 | 20 | 3 | 43 | 1.0636 | 1.3732 | 1.0919 | 0.9037
|  | 3836 | 3 | 20 | 3 | 44 | 1.0179 | 1.2748 | 1.0868 | 0.8756
|  | 3837 | 3 | 20 | 3 | 45 | 0.9631 | 1.152 | 1.0919 | 0.8292
|  | 3838 | 3 | 20 | 3 | 46 | 0.911 | 1.0106 | 1.087 | 0.8107
|  | 3839 | 3 | 20 | 3 | 47 | 0.8746 | 0.8787 | 1.093 | 0.8216
|  | 3840 | 3 | 20 | 3 | 48 | 0.835 | 0.7757 | 1.0905 | 0.8041
|  | 3841 | 3 | 21 | 4 | 1 | 0.7996 | 0.7011 | 1.0896 | 0.7843
|  | 3842 | 3 | 21 | 4 | 2 | 0.7769 | 0.6551 | 1.0929 | 0.7583
|  | 3843 | 3 | 21 | 4 | 3 | 0.7593 | 0.632 | 1.0909 | 0.7329
|  | 3844 | 3 | 21 | 4 | 4 | 0.7393 | 0.6001 | 1.092 | 0.712
|  | 3845 | 3 | 21 | 4 | 5 | 0.7286 | 0.5877 | 1.0939 | 0.6943
|  | 3846 | 3 | 21 | 4 | 6 | 0.7201 | 0.5868 | 1.0914 | 0.6768
|  | 3847 | 3 | 21 | 4 | 7 | 0.7159 | 0.5835 | 1.097 | 0.6628
|  | 3848 | 3 | 21 | 4 | 8 | 0.7159 | 0.5763 | 1.0977 | 0.663
|  | 3849 | 3 | 21 | 4 | 9 | 0.7216 | 0.5767 | 1.0966 | 0.6746
|  | 3850 | 3 | 21 | 4 | 10 | 0.7333 | 0.5886 | 1.1012 | 0.6899
|  | 3851 | 3 | 21 | 4 | 11 | 0.7682 | 0.6197 | 1.1016 | 0.7458
|  | 3852 | 3 | 21 | 4 | 12 | 0.807 | 0.6951 | 1.0707 | 0.7959
|  | 3853 | 3 | 21 | 4 | 13 | 0.895 | 0.9005 | 1.0623 | 0.854
|  | 3854 | 3 | 21 | 4 | 14 | 0.9993 | 1.1501 | 1.0702 | 0.9166
|  | 3855 | 3 | 21 | 4 | 15 | 1.1189 | 1.3644 | 1.071 | 1.0294
|  | 3856 | 3 | 21 | 4 | 16 | 1.1905 | 1.4319 | 1.0738 | 1.1403
|  | 3857 | 3 | 21 | 4 | 17 | 1.1974 | 1.3768 | 1.0765 | 1.1835
|  | 3858 | 3 | 21 | 4 | 18 | 1.1789 | 1.3107 | 1.078 | 1.1876
|  | 3859 | 3 | 21 | 4 | 19 | 1.1618 | 1.228 | 1.0736 | 1.2106
|  | 3860 | 3 | 21 | 4 | 20 | 1.1411 | 1.1428 | 1.0747 | 1.2306
|  | 3861 | 3 | 21 | 4 | 21 | 1.1236 | 1.0698 | 1.0809 | 1.2528
|  | 3862 | 3 | 21 | 4 | 22 | 1.1133 | 1.0278 | 1.0816 | 1.2755
|  | 3863 | 3 | 21 | 4 | 23 | 1.105 | 0.9964 | 1.0856 | 1.292
|  | 3864 | 3 | 21 | 4 | 24 | 1.0992 | 0.9687 | 1.0844 | 1.3096
|  | 3865 | 3 | 21 | 4 | 25 | 1.0947 | 0.9541 | 1.0862 | 1.2988
|  | 3866 | 3 | 21 | 4 | 26 | 1.0918 | 0.9376 | 1.0856 | 1.3043
|  | 3867 | 3 | 21 | 4 | 27 | 1.0815 | 0.9353 | 1.0311 | 1.3065
|  | 3868 | 3 | 21 | 4 | 28 | 1.0762 | 0.8965 | 1.0649 | 1.3101
|  | 3869 | 3 | 21 | 4 | 29 | 1.0706 | 0.8862 | 1.0669 | 1.3049
|  | 3870 | 3 | 21 | 4 | 30 | 1.0667 | 0.8544 | 1.0726 | 1.3114
|  | 3871 | 3 | 21 | 4 | 31 | 1.072 | 0.8577 | 1.071 | 1.3121
|  | 3872 | 3 | 21 | 4 | 32 | 1.0896 | 0.8973 | 1.0787 | 1.3222
|  | 3873 | 3 | 21 | 4 | 33 | 1.1006 | 0.9243 | 1.0772 | 1.3294
|  | 3874 | 3 | 21 | 4 | 34 | 1.1104 | 0.9815 | 1.0692 | 1.3118
|  | 3875 | 3 | 21 | 4 | 35 | 1.1211 | 1.043 | 1.073 | 1.2943
|  | 3876 | 3 | 21 | 4 | 36 | 1.1311 | 1.1093 | 1.0803 | 1.2672
|  | 3877 | 3 | 21 | 4 | 37 | 1.1249 | 1.1489 | 1.0693 | 1.224
|  | 3878 | 3 | 21 | 4 | 38 | 1.1281 | 1.18 | 1.0813 | 1.2025
|  | 3879 | 3 | 21 | 4 | 39 | 1.1141 | 1.2191 | 1.0758 | 1.1401
|  | 3880 | 3 | 21 | 4 | 40 | 1.1171 | 1.2754 | 1.0798 | 1.1019
|  | 3881 | 3 | 21 | 4 | 41 | 1.1126 | 1.2676 | 1.0815 | 1.0933
|  | 3882 | 3 | 21 | 4 | 42 | 1.096 | 1.2326 | 1.0823 | 1.0694
|  | 3883 | 3 | 21 | 4 | 43 | 1.046 | 1.168 | 1.0721 | 1.0078
|  | 3884 | 3 | 21 | 4 | 44 | 1.0004 | 1.0952 | 1.076 | 0.9582
|  | 3885 | 3 | 21 | 4 | 45 | 0.9502 | 0.981 | 1.0835 | 0.923
|  | 3886 | 3 | 21 | 4 | 46 | 0.9028 | 0.8725 | 1.0813 | 0.8958
|  | 3887 | 3 | 21 | 4 | 47 | 0.8719 | 0.7932 | 1.0857 | 0.8795
|  | 3888 | 3 | 21 | 4 | 48 | 0.8289 | 0.7073 | 1.0818 | 0.842
|  | 3889 | 3 | 22 | 5 | 1 | 0.7976 | 0.6419 | 1.0781 | 0.8192
|  | 3890 | 3 | 22 | 5 | 2 | 0.7762 | 0.5952 | 1.0783 | 0.8049
|  | 3891 | 3 | 22 | 5 | 3 | 0.7575 | 0.5713 | 1.0809 | 0.7788
|  | 3892 | 3 | 22 | 5 | 4 | 0.7398 | 0.5606 | 1.0868 | 0.7404
|  | 3893 | 3 | 22 | 5 | 5 | 0.7259 | 0.5453 | 1.0846 | 0.7239
|  | 3894 | 3 | 22 | 5 | 6 | 0.718 | 0.5321 | 1.0833 | 0.7142
|  | 3895 | 3 | 22 | 5 | 7 | 0.7086 | 0.5253 | 1.0889 | 0.6981
|  | 3896 | 3 | 22 | 5 | 8 | 0.7061 | 0.521 | 1.087 | 0.6999
|  | 3897 | 3 | 22 | 5 | 9 | 0.7143 | 0.5272 | 1.0829 | 0.7083
|  | 3898 | 3 | 22 | 5 | 10 | 0.7208 | 0.5392 | 1.0612 | 0.7229
|  | 3899 | 3 | 22 | 5 | 11 | 0.7518 | 0.5738 | 1.0626 | 0.7541
|  | 3900 | 3 | 22 | 5 | 12 | 0.8035 | 0.6456 | 1.0901 | 0.807
|  | 3901 | 3 | 22 | 5 | 13 | 0.8781 | 0.8444 | 1.0432 | 0.8532
|  | 3902 | 3 | 22 | 5 | 14 | 0.9772 | 1.0728 | 1.0494 | 0.9211
|  | 3903 | 3 | 22 | 5 | 15 | 1.0952 | 1.2364 | 1.0348 | 1.0938
|  | 3904 | 3 | 22 | 5 | 16 | 1.1604 | 1.312 | 1.0337 | 1.1847
|  | 3905 | 3 | 22 | 5 | 17 | 1.169 | 1.2563 | 1.0419 | 1.2306
|  | 3906 | 3 | 22 | 5 | 18 | 1.154 | 1.1606 | 1.0534 | 1.2574
|  | 3907 | 3 | 22 | 5 | 19 | 1.1376 | 1.1106 | 1.0504 | 1.2561
|  | 3908 | 3 | 22 | 5 | 20 | 1.1223 | 1.0447 | 1.0611 | 1.2634
|  | 3909 | 3 | 22 | 5 | 21 | 1.1107 | 0.9972 | 1.0608 | 1.2664
|  | 3910 | 3 | 22 | 5 | 22 | 1.1115 | 0.9621 | 1.0553 | 1.286
|  | 3911 | 3 | 22 | 5 | 23 | 1.0997 | 0.9197 | 1.0377 | 1.2842
|  | 3912 | 3 | 22 | 5 | 24 | 1.0981 | 0.9202 | 1.0319 | 1.2765
|  | 3913 | 3 | 22 | 5 | 25 | 1.092 | 0.8951 | 1.0284 | 1.2963
|  | 3914 | 3 | 22 | 5 | 26 | 1.0875 | 0.8903 | 1.0307 | 1.2797
|  | 3915 | 3 | 22 | 5 | 27 | 1.0881 | 0.866 | 1.0263 | 1.3161
|  | 3916 | 3 | 22 | 5 | 28 | 1.0775 | 0.8492 | 1.0071 | 1.3264
|  | 3917 | 3 | 22 | 5 | 29 | 1.0633 | 0.8394 | 0.9772 | 1.3202
|  | 3918 | 3 | 22 | 5 | 30 | 1.0659 | 0.8196 | 1.0093 | 1.3088
|  | 3919 | 3 | 22 | 5 | 31 | 1.0697 | 0.8437 | 1.0268 | 1.2842
|  | 3920 | 3 | 22 | 5 | 32 | 1.0827 | 0.8902 | 1.0503 | 1.2882
|  | 3921 | 3 | 22 | 5 | 33 | 1.0937 | 0.9387 | 1.0465 | 1.2746
|  | 3922 | 3 | 22 | 5 | 34 | 1.0945 | 1.0088 | 1.0456 | 1.2166
|  | 3923 | 3 | 22 | 5 | 35 | 1.0946 | 1.0541 | 1.0517 | 1.1873
|  | 3924 | 3 | 22 | 5 | 36 | 1.0927 | 1.1325 | 1.0625 | 1.1251
|  | 3925 | 3 | 22 | 5 | 37 | 1.0845 | 1.1364 | 1.0577 | 1.0995
|  | 3926 | 3 | 22 | 5 | 38 | 1.0777 | 1.1765 | 1.0558 | 1.0471
|  | 3927 | 3 | 22 | 5 | 39 | 1.0794 | 1.216 | 1.0689 | 1.0198
|  | 3928 | 3 | 22 | 5 | 40 | 1.0958 | 1.2393 | 1.0619 | 1.0466
|  | 3929 | 3 | 22 | 5 | 41 | 1.0941 | 1.2014 | 1.0567 | 1.0769
|  | 3930 | 3 | 22 | 5 | 42 | 1.0807 | 1.1976 | 1.0459 | 1.0348
|  | 3931 | 3 | 22 | 5 | 43 | 1.0383 | 1.1535 | 1.0575 | 0.9696
|  | 3932 | 3 | 22 | 5 | 44 | 0.9957 | 1.0955 | 1.0584 | 0.9193
|  | 3933 | 3 | 22 | 5 | 45 | 0.9421 | 0.9972 | 1.0632 | 0.8653
|  | 3934 | 3 | 22 | 5 | 46 | 0.8921 | 0.8892 | 1.0736 | 0.8309
|  | 3935 | 3 | 22 | 5 | 47 | 0.864 | 0.7913 | 1.0762 | 0.8356
|  | 3936 | 3 | 22 | 5 | 48 | 0.8327 | 0.7028 | 1.0784 | 0.8161
|  | 3937 | 3 | 23 | 6 | 1 | 0.798 | 0.6304 | 1.0858 | 0.7985
|  | 3938 | 3 | 23 | 6 | 2 | 0.7719 | 0.5932 | 1.087 | 0.7747
|  | 3939 | 3 | 23 | 6 | 3 | 0.7532 | 0.5663 | 1.0972 | 0.7561
|  | 3940 | 3 | 23 | 6 | 4 | 0.7355 | 0.5436 | 1.0959 | 0.7375
|  | 3941 | 3 | 23 | 6 | 5 | 0.7217 | 0.5313 | 1.0999 | 0.7124
|  | 3942 | 3 | 23 | 6 | 6 | 0.7164 | 0.5186 | 1.0941 | 0.7093
|  | 3943 | 3 | 23 | 6 | 7 | 0.715 | 0.5159 | 1.0972 | 0.7098
|  | 3944 | 3 | 23 | 6 | 8 | 0.7114 | 0.518 | 1.09 | 0.6984
|  | 3945 | 3 | 23 | 6 | 9 | 0.72 | 0.5159 | 1.0876 | 0.7093
|  | 3946 | 3 | 23 | 6 | 10 | 0.7312 | 0.5208 | 1.0959 | 0.7155
|  | 3947 | 3 | 23 | 6 | 11 | 0.7645 | 0.5597 | 1.1036 | 0.7617
|  | 3948 | 3 | 23 | 6 | 12 | 0.8097 | 0.6449 | 1.1053 | 0.7882
|  | 3949 | 3 | 23 | 6 | 13 | 0.8842 | 0.8234 | 1.0952 | 0.8407
|  | 3950 | 3 | 23 | 6 | 14 | 0.9792 | 1.0281 | 1.0937 | 0.9187
|  | 3951 | 3 | 23 | 6 | 15 | 1.0906 | 1.2188 | 1.0756 | 1.0454
|  | 3952 | 3 | 23 | 6 | 16 | 1.1565 | 1.2924 | 1.0729 | 1.141
|  | 3953 | 3 | 23 | 6 | 17 | 1.1649 | 1.2447 | 1.0821 | 1.1981
|  | 3954 | 3 | 23 | 6 | 18 | 1.1501 | 1.1416 | 1.0937 | 1.2449
|  | 3955 | 3 | 23 | 6 | 19 | 1.1371 | 1.0905 | 1.0872 | 1.2613
|  | 3956 | 3 | 23 | 6 | 20 | 1.1257 | 1.0376 | 1.0809 | 1.2795
|  | 3957 | 3 | 23 | 6 | 21 | 1.112 | 1.0028 | 1.0807 | 1.2713
|  | 3958 | 3 | 23 | 6 | 22 | 1.1049 | 0.9642 | 1.094 | 1.2796
|  | 3959 | 3 | 23 | 6 | 23 | 1.0922 | 0.9517 | 1.0841 | 1.2644
|  | 3960 | 3 | 23 | 6 | 24 | 1.0936 | 0.9226 | 1.1004 | 1.2788
|  | 3961 | 3 | 23 | 6 | 25 | 1.0842 | 0.9113 | 1.1011 | 1.2625
|  | 3962 | 3 | 23 | 6 | 26 | 1.0818 | 0.9072 | 1.1027 | 1.2551
|  | 3963 | 3 | 23 | 6 | 27 | 1.0858 | 0.9033 | 1.1012 | 1.2666
|  | 3964 | 3 | 23 | 6 | 28 | 1.0772 | 0.8947 | 1.0968 | 1.2565
|  | 3965 | 3 | 23 | 6 | 29 | 1.0637 | 0.8747 | 1.0892 | 1.2449
|  | 3966 | 3 | 23 | 6 | 30 | 1.0547 | 0.8468 | 1.0793 | 1.2438
|  | 3967 | 3 | 23 | 6 | 31 | 1.0509 | 0.8489 | 1.0524 | 1.2335
|  | 3968 | 3 | 23 | 6 | 32 | 1.0565 | 0.8883 | 1.0607 | 1.2219
|  | 3969 | 3 | 23 | 6 | 33 | 1.0605 | 0.9185 | 1.0637 | 1.2165
|  | 3970 | 3 | 23 | 6 | 34 | 1.0525 | 0.9633 | 1.0237 | 1.1813
|  | 3971 | 3 | 23 | 6 | 35 | 1.0441 | 1.0136 | 1.0152 | 1.1308
|  | 3972 | 3 | 23 | 6 | 36 | 1.0351 | 1.0954 | 1.0135 | 1.0454
|  | 3973 | 3 | 23 | 6 | 37 | 1.0179 | 1.1306 | 1.0041 | 0.9855
|  | 3974 | 3 | 23 | 6 | 38 | 1.0095 | 1.1414 | 0.9956 | 0.9569
|  | 3975 | 3 | 23 | 6 | 39 | 1.0012 | 1.1601 | 0.994 | 0.9202
|  | 3976 | 3 | 23 | 6 | 40 | 1.021 | 1.1904 | 1.0111 | 0.938
|  | 3977 | 3 | 23 | 6 | 41 | 1.0275 | 1.1837 | 1.0324 | 0.937
|  | 3978 | 3 | 23 | 6 | 42 | 1.0223 | 1.1397 | 1.0364 | 0.947
|  | 3979 | 3 | 23 | 6 | 43 | 0.9809 | 1.0742 | 1.0439 | 0.8938
|  | 3980 | 3 | 23 | 6 | 44 | 0.9509 | 1.0325 | 1.0426 | 0.8672
|  | 3981 | 3 | 23 | 6 | 45 | 0.9168 | 0.963 | 1.0382 | 0.8466
|  | 3982 | 3 | 23 | 6 | 46 | 0.8759 | 0.8951 | 1.0452 | 0.8011
|  | 3983 | 3 | 23 | 6 | 47 | 0.8567 | 0.825 | 1.0491 | 0.8039
|  | 3984 | 3 | 23 | 6 | 48 | 0.8205 | 0.7594 | 1.0481 | 0.7629
|  | 3985 | 3 | 24 | 7 | 1 | 0.7831 | 0.6817 | 1.043 | 0.7506
|  | 3986 | 3 | 24 | 7 | 2 | 0.7566 | 0.6371 | 1.0437 | 0.7325
|  | 3987 | 3 | 24 | 7 | 3 | 0.7301 | 0.5936 | 1.0425 | 0.7093
|  | 3988 | 3 | 24 | 7 | 4 | 0.7123 | 0.5823 | 1.0388 | 0.6808
|  | 3989 | 3 | 24 | 7 | 5 | 0.6979 | 0.5538 | 1.033 | 0.6664
|  | 3990 | 3 | 24 | 7 | 6 | 0.6868 | 0.538 | 1.035 | 0.6493
|  | 3991 | 3 | 24 | 7 | 7 | 0.6813 | 0.5273 | 1.0347 | 0.6479
|  | 3992 | 3 | 24 | 7 | 8 | 0.6765 | 0.5229 | 1.0463 | 0.636
|  | 3993 | 3 | 24 | 7 | 9 | 0.6791 | 0.5244 | 1.0409 | 0.6462
|  | 3994 | 3 | 24 | 7 | 10 | 0.6831 | 0.5236 | 1.0458 | 0.6505
|  | 3995 | 3 | 24 | 7 | 11 | 0.7029 | 0.5475 | 1.0573 | 0.6667
|  | 3996 | 3 | 24 | 7 | 12 | 0.7269 | 0.5749 | 1.0573 | 0.697
|  | 3997 | 3 | 24 | 7 | 13 | 0.7598 | 0.6141 | 1.0472 | 0.7408
|  | 3998 | 3 | 24 | 7 | 14 | 0.7915 | 0.6703 | 1.0509 | 0.7725
|  | 3999 | 3 | 24 | 7 | 15 | 0.83 | 0.7288 | 1.0397 | 0.8242
|  | 4000 | 3 | 24 | 7 | 16 | 0.8757 | 0.8154 | 1.0454 | 0.8618
|  | 4001 | 3 | 24 | 7 | 17 | 0.9246 | 0.9192 | 1.0478 | 0.8946
|  | 4002 | 3 | 24 | 7 | 18 | 0.964 | 1.0169 | 1.0468 | 0.9078
|  | 4003 | 3 | 24 | 7 | 19 | 0.9959 | 1.089 | 1.0397 | 0.9212
|  | 4004 | 3 | 24 | 7 | 20 | 1.0117 | 1.1272 | 1.0549 | 0.927
|  | 4005 | 3 | 24 | 7 | 21 | 1.0082 | 1.1345 | 1.0508 | 0.9269
|  | 4006 | 3 | 24 | 7 | 22 | 0.9972 | 1.0947 | 1.0433 | 0.9353
|  | 4007 | 3 | 24 | 7 | 23 | 0.9858 | 1.0805 | 1.0236 | 0.9261
|  | 4008 | 3 | 24 | 7 | 24 | 0.9756 | 1.0447 | 1.0258 | 0.9258
|  | 4009 | 3 | 24 | 7 | 25 | 0.9661 | 1.0103 | 1.0279 | 0.925
|  | 4010 | 3 | 24 | 7 | 26 | 0.9555 | 0.9808 | 1.0323 | 0.9204
|  | 4011 | 3 | 24 | 7 | 27 | 0.9361 | 0.9396 | 0.9863 | 0.9227
|  | 4012 | 3 | 24 | 7 | 28 | 0.931 | 0.9314 | 1.0448 | 0.8944
|  | 4013 | 3 | 24 | 7 | 29 | 0.9191 | 0.9159 | 1.0356 | 0.8703
|  | 4014 | 3 | 24 | 7 | 30 | 0.9126 | 0.8806 | 1.045 | 0.8773
|  | 4015 | 3 | 24 | 7 | 31 | 0.9186 | 0.8923 | 1.0448 | 0.8696
|  | 4016 | 3 | 24 | 7 | 32 | 0.9268 | 0.8998 | 1.0416 | 0.8902
|  | 4017 | 3 | 24 | 7 | 33 | 0.9392 | 0.9318 | 1.0363 | 0.9003
|  | 4018 | 3 | 24 | 7 | 34 | 0.9611 | 0.9722 | 1.0432 | 0.9125
|  | 4019 | 3 | 24 | 7 | 35 | 0.9813 | 1.0481 | 1.043 | 0.9029
|  | 4020 | 3 | 24 | 7 | 36 | 0.9927 | 1.1011 | 1.0414 | 0.901
|  | 4021 | 3 | 24 | 7 | 37 | 0.9872 | 1.1062 | 1.0361 | 0.8959
|  | 4022 | 3 | 24 | 7 | 38 | 0.9838 | 1.1493 | 1.0493 | 0.8475
|  | 4023 | 3 | 24 | 7 | 39 | 0.9774 | 1.1484 | 1.0417 | 0.8356
|  | 4024 | 3 | 24 | 7 | 40 | 0.976 | 1.1562 | 1.0493 | 0.8298
|  | 4025 | 3 | 24 | 7 | 41 | 0.9617 | 1.101 | 1.034 | 0.8508
|  | 4026 | 3 | 24 | 7 | 42 | 0.956 | 1.0666 | 1.0391 | 0.8524
|  | 4027 | 3 | 24 | 7 | 43 | 0.9189 | 0.998 | 1.0211 | 0.8236
|  | 4028 | 3 | 24 | 7 | 44 | 0.8951 | 0.9719 | 1.0411 | 0.7849
|  | 4029 | 3 | 24 | 7 | 45 | 0.8645 | 0.9032 | 1.0397 | 0.7671
|  | 4030 | 3 | 24 | 7 | 46 | 0.8374 | 0.8571 | 1.0423 | 0.7394
|  | 4031 | 3 | 24 | 7 | 47 | 0.8236 | 0.8165 | 1.0371 | 0.7452
|  | 4032 | 3 | 24 | 7 | 48 | 0.7891 | 0.7438 | 1.0283 | 0.7244
|  | 4033 | 3 | 25 | 1 | 1 | 0.7598 | 0.675 | 1.0472 | 0.6992
|  | 4034 | 3 | 25 | 1 | 2 | 0.7344 | 0.641 | 1.0349 | 0.6667
|  | 4035 | 3 | 25 | 1 | 3 | 0.7142 | 0.5918 | 1.0432 | 0.6514
|  | 4036 | 3 | 25 | 1 | 4 | 0.6947 | 0.5704 | 1.0372 | 0.6263
|  | 4037 | 3 | 25 | 1 | 5 | 0.6835 | 0.5391 | 1.0392 | 0.622
|  | 4038 | 3 | 25 | 1 | 6 | 0.6723 | 0.5181 | 1.0291 | 0.6158
|  | 4039 | 3 | 25 | 1 | 7 | 0.663 | 0.4993 | 1.0159 | 0.6115
|  | 4040 | 3 | 25 | 1 | 8 | 0.6679 | 0.5042 | 1.0568 | 0.5958
|  | 4041 | 3 | 25 | 1 | 9 | 0.6675 | 0.4979 | 1.0474 | 0.6038
|  | 4042 | 3 | 25 | 1 | 10 | 0.6726 | 0.4981 | 1.0529 | 0.6089
|  | 4043 | 3 | 25 | 1 | 11 | 0.6871 | 0.5105 | 1.0479 | 0.6325
|  | 4044 | 3 | 25 | 1 | 12 | 0.7077 | 0.5267 | 1.0621 | 0.6603
|  | 4045 | 3 | 25 | 1 | 13 | 0.7324 | 0.5529 | 1.0582 | 0.6971
|  | 4046 | 3 | 25 | 1 | 14 | 0.7594 | 0.5874 | 1.0908 | 0.7236
|  | 4047 | 3 | 25 | 1 | 15 | 0.7901 | 0.6406 | 1.0895 | 0.7557
|  | 4048 | 3 | 25 | 1 | 16 | 0.826 | 0.7202 | 1.0814 | 0.7724
|  | 4049 | 3 | 25 | 1 | 17 | 0.8743 | 0.8187 | 1.085 | 0.8015
|  | 4050 | 3 | 25 | 1 | 18 | 0.913 | 0.9259 | 1.1009 | 0.8109
|  | 4051 | 3 | 25 | 1 | 19 | 0.9435 | 0.9984 | 1.0808 | 0.8439
|  | 4052 | 3 | 25 | 1 | 20 | 0.9646 | 1.0524 | 1.0907 | 0.8545
|  | 4053 | 3 | 25 | 1 | 21 | 0.9683 | 1.0539 | 1.0751 | 0.8726
|  | 4054 | 3 | 25 | 1 | 22 | 0.9624 | 1.0355 | 1.0729 | 0.8744
|  | 4055 | 3 | 25 | 1 | 23 | 0.9563 | 1.0043 | 1.0809 | 0.8775
|  | 4056 | 3 | 25 | 1 | 24 | 0.947 | 0.9915 | 1.0641 | 0.8683
|  | 4057 | 3 | 25 | 1 | 25 | 0.9402 | 0.9731 | 1.048 | 0.8699
|  | 4058 | 3 | 25 | 1 | 26 | 0.934 | 0.9498 | 1.0638 | 0.867
|  | 4059 | 3 | 25 | 1 | 27 | 0.9267 | 0.9398 | 1.0678 | 0.8567
|  | 4060 | 3 | 25 | 1 | 28 | 0.915 | 0.8958 | 1.0811 | 0.8565
|  | 4061 | 3 | 25 | 1 | 29 | 0.908 | 0.8976 | 1.0729 | 0.8391
|  | 4062 | 3 | 25 | 1 | 30 | 0.9066 | 0.8875 | 1.072 | 0.8387
|  | 4063 | 3 | 25 | 1 | 31 | 0.9094 | 0.8634 | 1.064 | 0.8598
|  | 4064 | 3 | 25 | 1 | 32 | 0.9215 | 0.9012 | 1.0637 | 0.8521
|  | 4065 | 3 | 25 | 1 | 33 | 0.9369 | 0.9214 | 1.0472 | 0.8638
|  | 4066 | 3 | 25 | 1 | 34 | 0.9558 | 0.9767 | 1.0385 | 0.8634
|  | 4067 | 3 | 25 | 1 | 35 | 0.9761 | 1.0599 | 1.0448 | 0.8457
|  | 4068 | 3 | 25 | 1 | 36 | 0.9909 | 1.13 | 1.0664 | 0.8254
|  | 4069 | 3 | 25 | 1 | 37 | 0.9954 | 1.1698 | 1.0779 | 0.8097
|  | 4070 | 3 | 25 | 1 | 38 | 0.9996 | 1.194 | 1.0936 | 0.8035
|  | 4071 | 3 | 25 | 1 | 39 | 1.002 | 1.1991 | 1.0814 | 0.8104
|  | 4072 | 3 | 25 | 1 | 40 | 1.035 | 1.2653 | 1.0958 | 0.8359
|  | 4073 | 3 | 25 | 1 | 41 | 1.0384 | 1.2756 | 1.0935 | 0.8337
|  | 4074 | 3 | 25 | 1 | 42 | 1.031 | 1.223 | 1.1055 | 0.8429
|  | 4075 | 3 | 25 | 1 | 43 | 0.9861 | 1.1676 | 1.1005 | 0.7792
|  | 4076 | 3 | 25 | 1 | 44 | 0.9438 | 1.0942 | 1.095 | 0.7405
|  | 4077 | 3 | 25 | 1 | 45 | 0.8949 | 0.983 | 1.1038 | 0.7074
|  | 4078 | 3 | 25 | 1 | 46 | 0.8457 | 0.8705 | 1.0801 | 0.6955
|  | 4079 | 3 | 25 | 1 | 47 | 0.8201 | 0.8037 | 1.0896 | 0.6785
|  | 4080 | 3 | 25 | 1 | 48 | 0.788 | 0.7102 | 1.1066 | 0.6813
|  | 4081 | 3 | 26 | 2 | 1 | 0.7613 | 0.6383 | 1.111 | 0.6762
|  | 4082 | 3 | 26 | 2 | 2 | 0.7383 | 0.5992 | 1.0974 | 0.6581
|  | 4083 | 3 | 26 | 2 | 3 | 0.7207 | 0.5648 | 1.0967 | 0.6369
|  | 4084 | 3 | 26 | 2 | 4 | 0.7103 | 0.5516 | 1.0962 | 0.6201
|  | 4085 | 3 | 26 | 2 | 5 | 0.6978 | 0.5332 | 1.0699 | 0.619
|  | 4086 | 3 | 26 | 2 | 6 | 0.6861 | 0.5263 | 1.0556 | 0.6053
|  | 4087 | 3 | 26 | 2 | 7 | 0.6804 | 0.5157 | 1.0472 | 0.6004
|  | 4088 | 3 | 26 | 2 | 8 | 0.6813 | 0.5192 | 1.0459 | 0.6022
|  | 4089 | 3 | 26 | 2 | 9 | 0.6944 | 0.5263 | 1.0777 | 0.6109
|  | 4090 | 3 | 26 | 2 | 10 | 0.7103 | 0.5303 | 1.0951 | 0.633
|  | 4091 | 3 | 26 | 2 | 11 | 0.7466 | 0.5605 | 1.0964 | 0.6853
|  | 4092 | 3 | 26 | 2 | 12 | 0.7932 | 0.6332 | 1.0942 | 0.7328
|  | 4093 | 3 | 26 | 2 | 13 | 0.8792 | 0.8142 | 1.0918 | 0.8056
|  | 4094 | 3 | 26 | 2 | 14 | 0.9845 | 1.0228 | 1.0866 | 0.9125
|  | 4095 | 3 | 26 | 2 | 15 | 1.1074 | 1.1692 | 1.0951 | 1.0826
|  | 4096 | 3 | 26 | 2 | 16 | 1.1667 | 1.22 | 1.0898 | 1.1796
|  | 4097 | 3 | 26 | 2 | 17 | 1.1745 | 1.1948 | 1.0925 | 1.2137
|  | 4098 | 3 | 26 | 2 | 18 | 1.1581 | 1.1427 | 1.0975 | 1.2095
|  | 4099 | 3 | 26 | 2 | 19 | 1.1446 | 1.0773 | 1.0959 | 1.2411
|  | 4100 | 3 | 26 | 2 | 20 | 1.1244 | 1.0359 | 1.099 | 1.2333
|  | 4101 | 3 | 26 | 2 | 21 | 1.1066 | 0.979 | 1.0861 | 1.2398
|  | 4102 | 3 | 26 | 2 | 22 | 1.0865 | 0.9277 | 1.0423 | 1.2451
|  | 4103 | 3 | 26 | 2 | 23 | 1.0769 | 0.9028 | 1.0416 | 1.2396
|  | 4104 | 3 | 26 | 2 | 24 | 1.0732 | 0.9014 | 1.0515 | 1.2197
|  | 4105 | 3 | 26 | 2 | 25 | 1.0634 | 0.8836 | 1.0535 | 1.205
|  | 4106 | 3 | 26 | 2 | 26 | 1.0512 | 0.8687 | 1.0326 | 1.2063
|  | 4107 | 3 | 26 | 2 | 27 | 1.0527 | 0.839 | 1.0496 | 1.2251
|  | 4108 | 3 | 26 | 2 | 28 | 1.0471 | 0.814 | 1.0515 | 1.2368
|  | 4109 | 3 | 26 | 2 | 29 | 1.042 | 0.7961 | 1.0614 | 1.2264
|  | 4110 | 3 | 26 | 2 | 30 | 1.0452 | 0.7761 | 1.0795 | 1.2331
|  | 4111 | 3 | 26 | 2 | 31 | 1.045 | 0.7849 | 1.0806 | 1.2315
|  | 4112 | 3 | 26 | 2 | 32 | 1.058 | 0.8182 | 1.0853 | 1.2378
|  | 4113 | 3 | 26 | 2 | 33 | 1.0621 | 0.8553 | 1.0589 | 1.2341
|  | 4114 | 3 | 26 | 2 | 34 | 1.067 | 0.9123 | 1.0406 | 1.2104
|  | 4115 | 3 | 26 | 2 | 35 | 1.071 | 0.9954 | 1.0445 | 1.1611
|  | 4116 | 3 | 26 | 2 | 36 | 1.08 | 1.0741 | 1.0449 | 1.1239
|  | 4117 | 3 | 26 | 2 | 37 | 1.0664 | 1.1128 | 1.0297 | 1.0699
|  | 4118 | 3 | 26 | 2 | 38 | 1.0628 | 1.1341 | 1.0342 | 1.0497
|  | 4119 | 3 | 26 | 2 | 39 | 1.0606 | 1.1474 | 1.0345 | 1.0394
|  | 4120 | 3 | 26 | 2 | 40 | 1.0943 | 1.2409 | 1.0363 | 1.0445
|  | 4121 | 3 | 26 | 2 | 41 | 1.102 | 1.2365 | 1.0392 | 1.0527
|  | 4122 | 3 | 26 | 2 | 42 | 1.0903 | 1.2043 | 1.0483 | 1.036
|  | 4123 | 3 | 26 | 2 | 43 | 1.0347 | 1.1379 | 1.0247 | 0.9651
|  | 4124 | 3 | 26 | 2 | 44 | 0.9937 | 1.0711 | 1.0367 | 0.9229
|  | 4125 | 3 | 26 | 2 | 45 | 0.939 | 0.9649 | 1.0381 | 0.878
|  | 4126 | 3 | 26 | 2 | 46 | 0.8883 | 0.8506 | 1.038 | 0.8399
|  | 4127 | 3 | 26 | 2 | 47 | 0.8589 | 0.7637 | 1.0406 | 0.8357
|  | 4128 | 3 | 26 | 2 | 48 | 0.8194 | 0.6783 | 1.0356 | 0.8096
|  | 4129 | 3 | 27 | 3 | 1 | 0.7908 | 0.6098 | 1.0507 | 0.7863
|  | 4130 | 3 | 27 | 3 | 2 | 0.7689 | 0.5679 | 1.0524 | 0.7712
|  | 4131 | 3 | 27 | 3 | 3 | 0.7464 | 0.5404 | 1.0547 | 0.7394
|  | 4132 | 3 | 27 | 3 | 4 | 0.7339 | 0.5209 | 1.0526 | 0.7191
|  | 4133 | 3 | 27 | 3 | 5 | 0.7232 | 0.5213 | 1.0433 | 0.6893
|  | 4134 | 3 | 27 | 3 | 6 | 0.7157 | 0.5137 | 1.0491 | 0.6755
|  | 4135 | 3 | 27 | 3 | 7 | 0.7102 | 0.5039 | 1.0588 | 0.6662
|  | 4136 | 3 | 27 | 3 | 8 | 0.7101 | 0.4997 | 1.059 | 0.6662
|  | 4137 | 3 | 27 | 3 | 9 | 0.7128 | 0.5067 | 1.0628 | 0.6674
|  | 4138 | 3 | 27 | 3 | 10 | 0.7329 | 0.5169 | 1.0879 | 0.6968
|  | 4139 | 3 | 27 | 3 | 11 | 0.76 | 0.5625 | 1.0437 | 0.7395
|  | 4140 | 3 | 27 | 3 | 12 | 0.8188 | 0.6407 | 1.0876 | 0.796
|  | 4141 | 3 | 27 | 3 | 13 | 0.9101 | 0.8468 | 1.0812 | 0.8592
|  | 4142 | 3 | 27 | 3 | 14 | 1.0166 | 1.0518 | 1.0943 | 0.9518
|  | 4143 | 3 | 27 | 3 | 15 | 1.1381 | 1.2285 | 1.095 | 1.105
|  | 4144 | 3 | 27 | 3 | 16 | 1.1974 | 1.2832 | 1.0916 | 1.2037
|  | 4145 | 3 | 27 | 3 | 17 | 1.201 | 1.2279 | 1.0844 | 1.2519
|  | 4146 | 3 | 27 | 3 | 18 | 1.1677 | 1.1178 | 1.07 | 1.2651
|  | 4147 | 3 | 27 | 3 | 19 | 1.1441 | 1.034 | 1.0625 | 1.2786
|  | 4148 | 3 | 27 | 3 | 20 | 1.1227 | 0.9695 | 1.0608 | 1.2795
|  | 4149 | 3 | 27 | 3 | 21 | 1.1043 | 0.9232 | 1.0582 | 1.2735
|  | 4150 | 3 | 27 | 3 | 22 | 1.0959 | 0.8901 | 1.0414 | 1.2814
|  | 4151 | 3 | 27 | 3 | 23 | 1.0902 | 0.865 | 1.0531 | 1.278
|  | 4152 | 3 | 27 | 3 | 24 | 1.0893 | 0.8582 | 1.0594 | 1.2755
|  | 4153 | 3 | 27 | 3 | 25 | 1.0836 | 0.8457 | 1.0798 | 1.265
|  | 4154 | 3 | 27 | 3 | 26 | 1.0817 | 0.8388 | 1.086 | 1.2619
|  | 4155 | 3 | 27 | 3 | 27 | 1.0821 | 0.8348 | 1.0792 | 1.2619
|  | 4156 | 3 | 27 | 3 | 28 | 1.0758 | 0.8174 | 1.0829 | 1.2603
|  | 4157 | 3 | 27 | 3 | 29 | 1.0702 | 0.8041 | 1.0882 | 1.2563
|  | 4158 | 3 | 27 | 3 | 30 | 1.0754 | 0.7811 | 1.1141 | 1.2721
|  | 4159 | 3 | 27 | 3 | 31 | 1.0766 | 0.796 | 1.1128 | 1.2593
|  | 4160 | 3 | 27 | 3 | 32 | 1.0882 | 0.8188 | 1.1105 | 1.2766
|  | 4161 | 3 | 27 | 3 | 33 | 1.0942 | 0.8672 | 1.0959 | 1.2612
|  | 4162 | 3 | 27 | 3 | 34 | 1.1011 | 0.923 | 1.1106 | 1.2301
|  | 4163 | 3 | 27 | 3 | 35 | 1.1046 | 0.9925 | 1.1033 | 1.1881
|  | 4164 | 3 | 27 | 3 | 36 | 1.1046 | 1.0912 | 1.0987 | 1.1283
|  | 4165 | 3 | 27 | 3 | 37 | 1.0865 | 1.1455 | 1.068 | 1.0631
|  | 4166 | 3 | 27 | 3 | 38 | 1.0823 | 1.1561 | 1.0557 | 1.0449
|  | 4167 | 3 | 27 | 3 | 39 | 1.0836 | 1.1807 | 1.0534 | 1.031
|  | 4168 | 3 | 27 | 3 | 40 | 1.1177 | 1.2457 | 1.0699 | 1.0598
|  | 4169 | 3 | 27 | 3 | 41 | 1.1142 | 1.2033 | 1.0632 | 1.0861
|  | 4170 | 3 | 27 | 3 | 42 | 1.0973 | 1.1654 | 1.0374 | 1.0808
|  | 4171 | 3 | 27 | 3 | 43 | 1.0495 | 1.0943 | 1.0456 | 1.025
|  | 4172 | 3 | 27 | 3 | 44 | 1.01 | 1.0402 | 1.0485 | 0.9676
|  | 4173 | 3 | 27 | 3 | 45 | 0.9598 | 0.9375 | 1.0381 | 0.9248
|  | 4174 | 3 | 27 | 3 | 46 | 0.9122 | 0.8315 | 1.0735 | 0.8836
|  | 4175 | 3 | 27 | 3 | 47 | 0.879 | 0.7577 | 1.0818 | 0.8617
|  | 4176 | 3 | 27 | 3 | 48 | 0.8376 | 0.6724 | 1.0789 | 0.832
|  | 4177 | 3 | 28 | 4 | 1 | 0.8101 | 0.6094 | 1.0885 | 0.8069
|  | 4178 | 3 | 28 | 4 | 2 | 0.782 | 0.5741 | 1.0786 | 0.7874
|  | 4179 | 3 | 28 | 4 | 3 | 0.7576 | 0.5424 | 1.076 | 0.7535
|  | 4180 | 3 | 28 | 4 | 4 | 0.7407 | 0.5264 | 1.0683 | 0.7196
|  | 4181 | 3 | 28 | 4 | 5 | 0.731 | 0.5198 | 1.0584 | 0.7032
|  | 4182 | 3 | 28 | 4 | 6 | 0.7169 | 0.5091 | 1.0454 | 0.6882
|  | 4183 | 3 | 28 | 4 | 7 | 0.7144 | 0.5013 | 1.0476 | 0.6881
|  | 4184 | 3 | 28 | 4 | 8 | 0.7119 | 0.506 | 1.0405 | 0.679
|  | 4185 | 3 | 28 | 4 | 9 | 0.7077 | 0.5151 | 1.0024 | 0.6821
|  | 4186 | 3 | 28 | 4 | 10 | 0.7161 | 0.5219 | 0.9997 | 0.698
|  | 4187 | 3 | 28 | 4 | 11 | 0.7472 | 0.5608 | 1.0058 | 0.7512
|  | 4188 | 3 | 28 | 4 | 12 | 0.7942 | 0.639 | 1.0085 | 0.8021
|  | 4189 | 3 | 28 | 4 | 13 | 0.885 | 0.8258 | 1.0122 | 0.88
|  | 4190 | 3 | 28 | 4 | 14 | 0.9999 | 1.025 | 1.0363 | 0.9941
|  | 4191 | 3 | 28 | 4 | 15 | 1.1234 | 1.2115 | 1.0404 | 1.1491
|  | 4192 | 3 | 28 | 4 | 16 | 1.1887 | 1.2693 | 1.0365 | 1.2564
|  | 4193 | 3 | 28 | 4 | 17 | 1.1852 | 1.1927 | 1.0308 | 1.2993
|  | 4194 | 3 | 28 | 4 | 18 | 1.1616 | 1.1165 | 1.0517 | 1.2983
|  | 4195 | 3 | 28 | 4 | 19 | 1.1337 | 1.0285 | 1.0327 | 1.3157
|  | 4196 | 3 | 28 | 4 | 20 | 1.1117 | 0.9527 | 1.0375 | 1.3274
|  | 4197 | 3 | 28 | 4 | 21 | 1.0923 | 0.9046 | 1.0163 | 1.334
|  | 4198 | 3 | 28 | 4 | 22 | 1.083 | 0.8806 | 1.0062 | 1.3447
|  | 4199 | 3 | 28 | 4 | 23 | 1.0596 | 0.8749 | 0.8817 | 1.3431
|  | 4200 | 3 | 28 | 4 | 24 | 1.0712 | 0.8731 | 0.9876 | 1.3318
|  | 4201 | 3 | 28 | 4 | 25 | 1.0588 | 0.8529 | 0.9854 | 1.3187
|  | 4202 | 3 | 28 | 4 | 26 | 1.0543 | 0.8456 | 0.9809 | 1.3166
|  | 4203 | 3 | 28 | 4 | 27 | 1.0572 | 0.8414 | 0.9822 | 1.3287
|  | 4204 | 3 | 28 | 4 | 28 | 1.0482 | 0.8037 | 0.9782 | 1.3341
|  | 4205 | 3 | 28 | 4 | 29 | 1.041 | 0.8059 | 0.9552 | 1.3194
|  | 4206 | 3 | 28 | 4 | 30 | 1.0329 | 0.7687 | 0.9314 | 1.3332
|  | 4207 | 3 | 28 | 4 | 31 | 1.0511 | 0.7803 | 0.9933 | 1.3354
|  | 4208 | 3 | 28 | 4 | 32 | 1.067 | 0.8207 | 0.9994 | 1.3321
|  | 4209 | 3 | 28 | 4 | 33 | 1.0746 | 0.8628 | 1.0083 | 1.3176
|  | 4210 | 3 | 28 | 4 | 34 | 1.0803 | 0.9181 | 1.0213 | 1.2814
|  | 4211 | 3 | 28 | 4 | 35 | 1.085 | 1.0008 | 1.0366 | 1.2285
|  | 4212 | 3 | 28 | 4 | 36 | 1.0881 | 1.083 | 1.0323 | 1.1795
|  | 4213 | 3 | 28 | 4 | 37 | 1.0732 | 1.1246 | 1.0086 | 1.1237
|  | 4214 | 3 | 28 | 4 | 38 | 1.0724 | 1.1386 | 1.027 | 1.1079
|  | 4215 | 3 | 28 | 4 | 39 | 1.0687 | 1.162 | 1.0161 | 1.0856
|  | 4216 | 3 | 28 | 4 | 40 | 1.1042 | 1.2298 | 0.9959 | 1.126
|  | 4217 | 3 | 28 | 4 | 41 | 1.1047 | 1.2914 | 0.9937 | 1.0786
|  | 4218 | 3 | 28 | 4 | 42 | 1.09 | 1.2239 | 0.9944 | 1.0822
|  | 4219 | 3 | 28 | 4 | 43 | 1.0398 | 1.163 | 0.9927 | 1.0082
|  | 4220 | 3 | 28 | 4 | 44 | 0.9986 | 1.1041 | 0.9912 | 0.956
|  | 4221 | 3 | 28 | 4 | 45 | 0.9487 | 0.9919 | 0.9996 | 0.9186
|  | 4222 | 3 | 28 | 4 | 46 | 0.9026 | 0.8856 | 1.0153 | 0.8853
|  | 4223 | 3 | 28 | 4 | 47 | 0.8671 | 0.8016 | 1.0136 | 0.8699
|  | 4224 | 3 | 28 | 4 | 48 | 0.8263 | 0.7023 | 1.0147 | 0.8491
|  | 4225 | 3 | 29 | 5 | 1 | 0.7906 | 0.6376 | 1.0167 | 0.8128
|  | 4226 | 3 | 29 | 5 | 2 | 0.7732 | 0.592 | 1.0187 | 0.8052
|  | 4227 | 3 | 29 | 5 | 3 | 0.7514 | 0.5663 | 1.0263 | 0.7656
|  | 4228 | 3 | 29 | 5 | 4 | 0.7392 | 0.5417 | 1.0295 | 0.7617
|  | 4229 | 3 | 29 | 5 | 5 | 0.7247 | 0.5271 | 1.0262 | 0.7464
|  | 4230 | 3 | 29 | 5 | 6 | 0.7164 | 0.5272 | 1.0293 | 0.7223
|  | 4231 | 3 | 29 | 5 | 7 | 0.7131 | 0.5211 | 1.0283 | 0.7207
|  | 4232 | 3 | 29 | 5 | 8 | 0.7118 | 0.5256 | 1.0266 | 0.7152
|  | 4233 | 3 | 29 | 5 | 9 | 0.7125 | 0.5448 | 1.0235 | 0.7027
|  | 4234 | 3 | 29 | 5 | 10 | 0.7275 | 0.5544 | 1.0419 | 0.72
|  | 4235 | 3 | 29 | 5 | 11 | 0.7643 | 0.6005 | 1.0417 | 0.7712
|  | 4236 | 3 | 29 | 5 | 12 | 0.8137 | 0.6729 | 1.0494 | 0.825
|  | 4237 | 3 | 29 | 5 | 13 | 0.9058 | 0.8737 | 1.0503 | 0.891
|  | 4238 | 3 | 29 | 5 | 14 | 1.0204 | 1.101 | 1.0672 | 0.9743
|  | 4239 | 3 | 29 | 5 | 15 | 1.145 | 1.3028 | 1.0687 | 1.1074
|  | 4240 | 3 | 29 | 5 | 16 | 1.2067 | 1.3556 | 1.069 | 1.1994
|  | 4241 | 3 | 29 | 5 | 17 | 1.2097 | 1.2829 | 1.0691 | 1.256
|  | 4242 | 3 | 29 | 5 | 18 | 1.1796 | 1.1786 | 1.0644 | 1.2627
|  | 4243 | 3 | 29 | 5 | 19 | 1.1532 | 1.1267 | 1.0434 | 1.2501
|  | 4244 | 3 | 29 | 5 | 20 | 1.1275 | 1.0259 | 1.0478 | 1.2739
|  | 4245 | 3 | 29 | 5 | 21 | 1.1122 | 0.9673 | 1.0446 | 1.2869
|  | 4246 | 3 | 29 | 5 | 22 | 1.0944 | 0.9207 | 1.0405 | 1.2847
|  | 4247 | 3 | 29 | 5 | 23 | 1.0897 | 0.8746 | 1.0529 | 1.3058
|  | 4248 | 3 | 29 | 5 | 24 | 1.0907 | 0.8533 | 1.0619 | 1.3225
|  | 4249 | 3 | 29 | 5 | 25 | 1.0817 | 0.8368 | 1.0658 | 1.3198
|  | 4250 | 3 | 29 | 5 | 26 | 1.0758 | 0.83 | 1.0632 | 1.3259
|  | 4251 | 3 | 29 | 5 | 27 | 1.0759 | 0.8167 | 1.0663 | 1.3343
|  | 4252 | 3 | 29 | 5 | 28 | 1.0667 | 0.7934 | 1.0648 | 1.335
|  | 4253 | 3 | 29 | 5 | 29 | 1.0673 | 0.787 | 1.0727 | 1.3319
|  | 4254 | 3 | 29 | 5 | 30 | 1.0652 | 0.7686 | 1.0736 | 1.336
|  | 4255 | 3 | 29 | 5 | 31 | 1.0643 | 0.7696 | 1.044 | 1.339
|  | 4256 | 3 | 29 | 5 | 32 | 1.071 | 0.8069 | 1.0145 | 1.3388
|  | 4257 | 3 | 29 | 5 | 33 | 1.0781 | 0.8316 | 1.0223 | 1.3353
|  | 4258 | 3 | 29 | 5 | 34 | 1.0859 | 0.8841 | 1.0386 | 1.3094
|  | 4259 | 3 | 29 | 5 | 35 | 1.0806 | 0.9672 | 1.0324 | 1.2363
|  | 4260 | 3 | 29 | 5 | 36 | 1.0818 | 1.0297 | 1.0255 | 1.1894
|  | 4261 | 3 | 29 | 5 | 37 | 1.0712 | 1.069 | 1.0057 | 1.14
|  | 4262 | 3 | 29 | 5 | 38 | 1.0745 | 1.108 | 1.0118 | 1.1159
|  | 4263 | 3 | 29 | 5 | 39 | 1.0815 | 1.1532 | 1.0185 | 1.1061
|  | 4264 | 3 | 29 | 5 | 40 | 1.1143 | 1.2453 | 1.0195 | 1.1153
|  | 4265 | 3 | 29 | 5 | 41 | 1.1116 | 1.2298 | 1.025 | 1.1158
|  | 4266 | 3 | 29 | 5 | 42 | 1.1038 | 1.2129 | 1.0227 | 1.1042
|  | 4267 | 3 | 29 | 5 | 43 | 1.0556 | 1.1613 | 1.0277 | 1.0336
|  | 4268 | 3 | 29 | 5 | 44 | 1.013 | 1.1011 | 1.0384 | 0.9744
|  | 4269 | 3 | 29 | 5 | 45 | 0.9704 | 0.9973 | 1.0557 | 0.943
|  | 4270 | 3 | 29 | 5 | 46 | 0.9194 | 0.8833 | 1.0578 | 0.9112
|  | 4271 | 3 | 29 | 5 | 47 | 0.8873 | 0.8012 | 1.0615 | 0.8973
|  | 4272 | 3 | 29 | 5 | 48 | 0.8486 | 0.7147 | 1.0657 | 0.8633
|  | 4273 | 3 | 30 | 6 | 1 | 0.816 | 0.6472 | 1.065 | 0.8325
|  | 4274 | 3 | 30 | 6 | 2 | 0.8039 | 0.5961 | 1.0831 | 0.8242
|  | 4275 | 3 | 30 | 6 | 3 | 0.7789 | 0.5628 | 1.0766 | 0.7905
|  | 4276 | 3 | 30 | 6 | 4 | 0.7626 | 0.5467 | 1.0672 | 0.7644
|  | 4277 | 3 | 30 | 6 | 5 | 0.7472 | 0.535 | 1.063 | 0.7388
|  | 4278 | 3 | 30 | 6 | 6 | 0.7371 | 0.5288 | 1.0704 | 0.7194
|  | 4279 | 3 | 30 | 6 | 7 | 0.7304 | 0.5287 | 1.0626 | 0.6991
|  | 4280 | 3 | 30 | 6 | 8 | 0.7315 | 0.5361 | 1.0458 | 0.7036
|  | 4281 | 3 | 30 | 6 | 9 | 0.73 | 0.5353 | 1.0372 | 0.7071
|  | 4282 | 3 | 30 | 6 | 10 | 0.7431 | 0.5491 | 1.0437 | 0.7275
|  | 4283 | 3 | 30 | 6 | 11 | 0.7647 | 0.5989 | 1.0153 | 0.7614
|  | 4284 | 3 | 30 | 6 | 12 | 0.8153 | 0.6817 | 1.0507 | 0.7994
|  | 4285 | 3 | 30 | 6 | 13 | 0.9077 | 0.8704 | 1.0471 | 0.8788
|  | 4286 | 3 | 30 | 6 | 14 | 1.0183 | 1.0919 | 1.062 | 0.9661
|  | 4287 | 3 | 30 | 6 | 15 | 1.1418 | 1.3008 | 1.0635 | 1.0907
|  | 4288 | 3 | 30 | 6 | 16 | 1.2103 | 1.3403 | 1.059 | 1.2088
|  | 4289 | 3 | 30 | 6 | 17 | 1.2107 | 1.285 | 1.0531 | 1.251
|  | 4290 | 3 | 30 | 6 | 18 | 1.1864 | 1.2041 | 1.0527 | 1.2651
|  | 4291 | 3 | 30 | 6 | 19 | 1.1685 | 1.1311 | 1.057 | 1.2791
|  | 4292 | 3 | 30 | 6 | 20 | 1.1455 | 1.0608 | 1.056 | 1.2852
|  | 4293 | 3 | 30 | 6 | 21 | 1.1221 | 1.0014 | 1.0428 | 1.2832
|  | 4294 | 3 | 30 | 6 | 22 | 1.1075 | 0.9562 | 1.0303 | 1.2944
|  | 4295 | 3 | 30 | 6 | 23 | 1.0979 | 0.9411 | 1.0268 | 1.2903
|  | 4296 | 3 | 30 | 6 | 24 | 1.0926 | 0.9046 | 1.0327 | 1.3045
|  | 4297 | 3 | 30 | 6 | 25 | 1.0849 | 0.8828 | 1.0264 | 1.3054
|  | 4298 | 3 | 30 | 6 | 26 | 1.0785 | 0.8592 | 1.0277 | 1.3055
|  | 4299 | 3 | 30 | 6 | 27 | 1.0734 | 0.8336 | 1.0197 | 1.3186
|  | 4300 | 3 | 30 | 6 | 28 | 1.062 | 0.821 | 1.0118 | 1.3053
|  | 4301 | 3 | 30 | 6 | 29 | 1.0578 | 0.8246 | 1.0532 | 1.2742
|  | 4302 | 3 | 30 | 6 | 30 | 1.056 | 0.8163 | 1.0804 | 1.2607
|  | 4303 | 3 | 30 | 6 | 31 | 1.0594 | 0.8022 | 1.1011 | 1.2698
|  | 4304 | 3 | 30 | 6 | 32 | 1.0682 | 0.8325 | 1.104 | 1.2585
|  | 4305 | 3 | 30 | 6 | 33 | 1.0676 | 0.8585 | 1.0874 | 1.2411
|  | 4306 | 3 | 30 | 6 | 34 | 1.0709 | 0.9133 | 1.0683 | 1.2181
|  | 4307 | 3 | 30 | 6 | 35 | 1.0597 | 0.9812 | 1.0333 | 1.1576
|  | 4308 | 3 | 30 | 6 | 36 | 1.0573 | 1.0488 | 1.0399 | 1.1013
|  | 4309 | 3 | 30 | 6 | 37 | 1.0513 | 1.1032 | 1.0523 | 1.046
|  | 4310 | 3 | 30 | 6 | 38 | 1.0563 | 1.125 | 1.0734 | 1.0329
|  | 4311 | 3 | 30 | 6 | 39 | 1.063 | 1.1677 | 1.0613 | 1.0194
|  | 4312 | 3 | 30 | 6 | 40 | 1.0832 | 1.1967 | 1.064 | 1.0473
|  | 4313 | 3 | 30 | 6 | 41 | 1.0726 | 1.1794 | 1.0689 | 1.0308
|  | 4314 | 3 | 30 | 6 | 42 | 1.064 | 1.1327 | 1.0863 | 1.0289
|  | 4315 | 3 | 30 | 6 | 43 | 1.0177 | 1.0793 | 1.0955 | 0.9658
|  | 4316 | 3 | 30 | 6 | 44 | 0.9846 | 1.0337 | 1.0965 | 0.9225
|  | 4317 | 3 | 30 | 6 | 45 | 0.9479 | 0.9724 | 1.0971 | 0.8888
|  | 4318 | 3 | 30 | 6 | 46 | 0.9062 | 0.9214 | 1.1016 | 0.8315
|  | 4319 | 3 | 30 | 6 | 47 | 0.8806 | 0.8374 | 1.1031 | 0.8362
|  | 4320 | 3 | 30 | 6 | 48 | 0.8466 | 0.7714 | 1.1078 | 0.8071
|  | 4321 | 3 | 31 | 7 | 1 | 0.8115 | 0.6906 | 1.1018 | 0.7902
|  | 4322 | 3 | 31 | 7 | 2 | 0.7863 | 0.6506 | 1.1032 | 0.7634
|  | 4323 | 3 | 31 | 7 | 3 | 0.7642 | 0.5905 | 1.1019 | 0.7523
|  | 4324 | 3 | 31 | 7 | 4 | 0.7434 | 0.5696 | 1.0964 | 0.72
|  | 4325 | 3 | 31 | 7 | 5 | 0.73 | 0.5456 | 1.0891 | 0.7116
|  | 4326 | 3 | 31 | 7 | 6 | 0.7193 | 0.5317 | 1.0822 | 0.6974
|  | 4327 | 3 | 31 | 7 | 7 | 0.7094 | 0.5257 | 1.0444 | 0.6952
|  | 4328 | 3 | 31 | 7 | 8 | 0.7051 | 0.5251 | 1.049 | 0.6837
|  | 4329 | 3 | 31 | 7 | 9 | 0.7046 | 0.529 | 1.0374 | 0.6839
|  | 4330 | 3 | 31 | 7 | 10 | 0.7069 | 0.5291 | 1.0372 | 0.6876
|  | 4331 | 3 | 31 | 7 | 11 | 0.731 | 0.5537 | 1.0428 | 0.7132
|  | 4332 | 3 | 31 | 7 | 12 | 0.7575 | 0.5801 | 1.0497 | 0.747
|  | 4333 | 3 | 31 | 7 | 13 | 0.7913 | 0.6251 | 1.0371 | 0.7957
|  | 4334 | 3 | 31 | 7 | 14 | 0.8301 | 0.706 | 1.0525 | 0.8159
|  | 4335 | 3 | 31 | 7 | 15 | 0.8744 | 0.7911 | 1.0379 | 0.8597
|  | 4336 | 3 | 31 | 7 | 16 | 0.9217 | 0.8974 | 1.0585 | 0.8805
|  | 4337 | 3 | 31 | 7 | 17 | 0.9728 | 1.0018 | 1.069 | 0.9188
|  | 4338 | 3 | 31 | 7 | 18 | 1.0123 | 1.0616 | 1.0784 | 0.9597
|  | 4339 | 3 | 31 | 7 | 19 | 1.0364 | 1.0974 | 1.0894 | 0.9989
|  | 4340 | 3 | 31 | 7 | 20 | 1.0418 | 1.1192 | 1.0937 | 1.0049
|  | 4341 | 3 | 31 | 7 | 21 | 1.0416 | 1.087 | 1.0871 | 1.0253
|  | 4342 | 3 | 31 | 7 | 22 | 1.0289 | 1.0611 | 1.0851 | 1.0125
|  | 4343 | 3 | 31 | 7 | 23 | 1.0148 | 1.0063 | 1.0915 | 1.0174
|  | 4344 | 3 | 31 | 7 | 24 | 1.0017 | 0.995 | 1.0932 | 0.9951
|  | 4345 | 3 | 31 | 7 | 25 | 0.9868 | 0.9548 | 1.0909 | 0.9901
|  | 4346 | 3 | 31 | 7 | 26 | 0.9693 | 0.9201 | 1.0811 | 0.9748
|  | 4347 | 3 | 31 | 7 | 27 | 0.9214 | 0.894 | 0.8844 | 0.9661
|  | 4348 | 3 | 31 | 7 | 28 | 0.906 | 0.8577 | 0.8793 | 0.9548
|  | 4349 | 3 | 31 | 7 | 29 | 0.9119 | 0.8311 | 0.9898 | 0.9415
|  | 4350 | 3 | 31 | 7 | 30 | 0.917 | 0.8252 | 1.0667 | 0.9293
|  | 4351 | 3 | 31 | 7 | 31 | 0.9219 | 0.8231 | 1.0655 | 0.9387
|  | 4352 | 3 | 31 | 7 | 32 | 0.9304 | 0.8078 | 1.066 | 0.9635
|  | 4353 | 3 | 31 | 7 | 33 | 0.9334 | 0.8189 | 1.0555 | 0.9737
|  | 4354 | 3 | 31 | 7 | 34 | 0.9465 | 0.8535 | 1.0584 | 0.9823
|  | 4355 | 3 | 31 | 7 | 35 | 0.9615 | 0.9121 | 1.0652 | 0.9729
|  | 4356 | 3 | 31 | 7 | 36 | 0.9713 | 0.9684 | 1.0678 | 0.9603
|  | 4357 | 3 | 31 | 7 | 37 | 0.9694 | 0.9949 | 1.0658 | 0.9398
|  | 4358 | 3 | 31 | 7 | 38 | 0.9696 | 1.0174 | 1.0754 | 0.9196
|  | 4359 | 3 | 31 | 7 | 39 | 0.9771 | 1.0526 | 1.0702 | 0.9182
|  | 4360 | 3 | 31 | 7 | 40 | 1.005 | 1.1362 | 1.0712 | 0.9271
|  | 4361 | 3 | 31 | 7 | 41 | 0.9947 | 1.11 | 1.0703 | 0.9169
|  | 4362 | 3 | 31 | 7 | 42 | 0.9856 | 1.0652 | 1.0689 | 0.9189
|  | 4363 | 3 | 31 | 7 | 43 | 0.9488 | 1.0159 | 1.0648 | 0.8787
|  | 4364 | 3 | 31 | 7 | 44 | 0.9185 | 0.9676 | 1.0637 | 0.847
|  | 4365 | 3 | 31 | 7 | 45 | 0.8909 | 0.9025 | 1.0696 | 0.8294
|  | 4366 | 3 | 31 | 7 | 46 | 0.862 | 0.8623 | 1.0657 | 0.7922
|  | 4367 | 3 | 31 | 7 | 47 | 0.8496 | 0.8094 | 1.0783 | 0.7954
|  | 4368 | 3 | 31 | 7 | 48 | 0.8218 | 0.7548 | 1.0915 | 0.7631
|  | 4369 | 4 | 1 | 1 | 1 | 0.791 | 0.6784 | 1.0885 | 0.7428
|  | 4370 | 4 | 1 | 1 | 2 | 0.7671 | 0.6507 | 1.0908 | 0.7008
|  | 4371 | 4 | 1 | 1 | 3 | 0.7461 | 0.5871 | 1.0812 | 0.6939
|  | 4372 | 4 | 1 | 1 | 4 | 0.7237 | 0.5788 | 1.0505 | 0.6607
|  | 4373 | 4 | 1 | 1 | 5 | 0.7089 | 0.5352 | 1.0454 | 0.6586
|  | 4374 | 4 | 1 | 1 | 6 | 0.6991 | 0.5233 | 1.0418 | 0.6459
|  | 4375 | 4 | 1 | 1 | 7 | 0.6918 | 0.5132 | 1.0416 | 0.6388
|  | 4376 | 4 | 1 | 1 | 8 | 0.6862 | 0.5082 | 1.0439 | 0.6287
|  | 4377 | 4 | 1 | 1 | 9 | 0.6832 | 0.5066 | 1.0378 | 0.6256
|  | 4378 | 4 | 1 | 1 | 10 | 0.6841 | 0.5096 | 1.0442 | 0.6203
|  | 4379 | 4 | 1 | 1 | 11 | 0.6866 | 0.5142 | 1.0322 | 0.6261
|  | 4380 | 4 | 1 | 1 | 12 | 0.7011 | 0.5185 | 1.0516 | 0.6438
|  | 4381 | 4 | 1 | 1 | 13 | 0.7221 | 0.5444 | 1.0459 | 0.6712
|  | 4382 | 4 | 1 | 1 | 14 | 0.7475 | 0.5714 | 1.0499 | 0.7057
|  | 4383 | 4 | 1 | 1 | 15 | 0.7796 | 0.6313 | 1.0445 | 0.7437
|  | 4384 | 4 | 1 | 1 | 16 | 0.8129 | 0.6925 | 1.0552 | 0.7697
|  | 4385 | 4 | 1 | 1 | 17 | 0.8621 | 0.7858 | 1.0429 | 0.8174
|  | 4386 | 4 | 1 | 1 | 18 | 0.9103 | 0.8997 | 1.0384 | 0.8457
|  | 4387 | 4 | 1 | 1 | 19 | 0.956 | 0.9784 | 1.0482 | 0.8901
|  | 4388 | 4 | 1 | 1 | 20 | 0.983 | 1.0474 | 1.0433 | 0.909
|  | 4389 | 4 | 1 | 1 | 21 | 0.9994 | 1.0828 | 1.0522 | 0.92
|  | 4390 | 4 | 1 | 1 | 22 | 1.0024 | 1.0787 | 1.0737 | 0.9297
|  | 4391 | 4 | 1 | 1 | 23 | 0.9937 | 1.0253 | 1.0797 | 0.9471
|  | 4392 | 4 | 1 | 1 | 24 | 0.9772 | 0.9818 | 1.0838 | 0.9445
|  | 4393 | 4 | 1 | 1 | 25 | 0.9602 | 0.9377 | 1.0756 | 0.9449
|  | 4394 | 4 | 1 | 1 | 26 | 0.9499 | 0.9156 | 1.0648 | 0.9392
|  | 4395 | 4 | 1 | 1 | 27 | 0.941 | 0.8906 | 1.0413 | 0.9435
|  | 4396 | 4 | 1 | 1 | 28 | 0.9311 | 0.8663 | 1.0552 | 0.9327
|  | 4397 | 4 | 1 | 1 | 29 | 0.9233 | 0.8491 | 1.0527 | 0.9295
|  | 4398 | 4 | 1 | 1 | 30 | 0.9106 | 0.8248 | 1.0546 | 0.9169
|  | 4399 | 4 | 1 | 1 | 31 | 0.9069 | 0.791 | 1.0603 | 0.9304
|  | 4400 | 4 | 1 | 1 | 32 | 0.9104 | 0.7889 | 1.0575 | 0.9408
|  | 4401 | 4 | 1 | 1 | 33 | 0.9204 | 0.796 | 1.0633 | 0.953
|  | 4402 | 4 | 1 | 1 | 34 | 0.9366 | 0.8202 | 1.0585 | 0.9723
|  | 4403 | 4 | 1 | 1 | 35 | 0.9496 | 0.8691 | 1.0467 | 0.9681
|  | 4404 | 4 | 1 | 1 | 36 | 0.9856 | 0.9351 | 1.0672 | 0.9921
|  | 4405 | 4 | 1 | 1 | 37 | 1.014 | 1.0325 | 1.0624 | 0.9945
|  | 4406 | 4 | 1 | 1 | 38 | 1.0501 | 1.1506 | 1.0644 | 0.9959
|  | 4407 | 4 | 1 | 1 | 39 | 1.0792 | 1.2568 | 1.0573 | 0.9941
|  | 4408 | 4 | 1 | 1 | 40 | 1.1062 | 1.3306 | 1.0814 | 0.9962
|  | 4409 | 4 | 1 | 1 | 41 | 1.0864 | 1.2908 | 1.0874 | 0.971
|  | 4410 | 4 | 1 | 1 | 42 | 1.0582 | 1.2305 | 1.0965 | 0.9464
|  | 4411 | 4 | 1 | 1 | 43 | 1.0238 | 1.1608 | 1.0703 | 0.9281
|  | 4412 | 4 | 1 | 1 | 44 | 1.016 | 1.0949 | 1.0937 | 0.9371
|  | 4413 | 4 | 1 | 1 | 45 | 0.9695 | 1.0177 | 1.0943 | 0.8862
|  | 4414 | 4 | 1 | 1 | 46 | 0.9226 | 0.9266 | 1.0967 | 0.847
|  | 4415 | 4 | 1 | 1 | 47 | 0.8747 | 0.8244 | 1.0962 | 0.8134
|  | 4416 | 4 | 1 | 1 | 48 | 0.8303 | 0.7243 | 1.0779 | 0.7929
|  | 4417 | 4 | 1 | 1 | 49 | 0.8097 | 0.6721 | 1.0652 | 0.7943
|  | 4418 | 4 | 1 | 1 | 50 | 0.7922 | 0.6159 | 1.1136 | 0.781
|  | 4419 | 4 | 2 | 2 | 1 | 0.7703 | 0.569 | 1.1055 | 0.765
|  | 4420 | 4 | 2 | 2 | 2 | 0.7516 | 0.5406 | 1.097 | 0.7423
|  | 4421 | 4 | 2 | 2 | 3 | 0.7383 | 0.5213 | 1.0955 | 0.7243
|  | 4422 | 4 | 2 | 2 | 4 | 0.7256 | 0.5044 | 1.0984 | 0.705
|  | 4423 | 4 | 2 | 2 | 5 | 0.716 | 0.4951 | 1.0935 | 0.6892
|  | 4424 | 4 | 2 | 2 | 6 | 0.7101 | 0.4931 | 1.0896 | 0.6811
|  | 4425 | 4 | 2 | 2 | 7 | 0.7099 | 0.4867 | 1.092 | 0.6816
|  | 4426 | 4 | 2 | 2 | 8 | 0.7122 | 0.4907 | 1.0927 | 0.6748
|  | 4427 | 4 | 2 | 2 | 9 | 0.7177 | 0.4964 | 1.0726 | 0.6884
|  | 4428 | 4 | 2 | 2 | 10 | 0.7363 | 0.5124 | 1.0824 | 0.7135
|  | 4429 | 4 | 2 | 2 | 11 | 0.7721 | 0.564 | 1.0781 | 0.7652
|  | 4430 | 4 | 2 | 2 | 12 | 0.8261 | 0.6531 | 1.0765 | 0.8265
|  | 4431 | 4 | 2 | 2 | 13 | 0.9285 | 0.8669 | 1.059 | 0.9146
|  | 4432 | 4 | 2 | 2 | 14 | 1.0444 | 1.077 | 1.0774 | 1.0207
|  | 4433 | 4 | 2 | 2 | 15 | 1.147 | 1.241 | 1.0758 | 1.1254
|  | 4434 | 4 | 2 | 2 | 16 | 1.1945 | 1.2465 | 1.0827 | 1.22
|  | 4435 | 4 | 2 | 2 | 17 | 1.1862 | 1.1689 | 1.0751 | 1.2546
|  | 4436 | 4 | 2 | 2 | 18 | 1.1692 | 1.0716 | 1.0817 | 1.279
|  | 4437 | 4 | 2 | 2 | 19 | 1.1493 | 0.9919 | 1.0689 | 1.2999
|  | 4438 | 4 | 2 | 2 | 20 | 1.1273 | 0.9378 | 1.0531 | 1.2944
|  | 4439 | 4 | 2 | 2 | 21 | 1.1212 | 0.8888 | 1.0518 | 1.319
|  | 4440 | 4 | 2 | 2 | 22 | 1.1171 | 0.8782 | 1.0521 | 1.3203
|  | 4441 | 4 | 2 | 2 | 23 | 1.1021 | 0.8387 | 1.0404 | 1.3335
|  | 4442 | 4 | 2 | 2 | 24 | 1.0909 | 0.8232 | 1.0229 | 1.3327
|  | 4443 | 4 | 2 | 2 | 25 | 1.0879 | 0.8062 | 1.0224 | 1.3319
|  | 4444 | 4 | 2 | 2 | 26 | 1.0816 | 0.8124 | 1.028 | 1.315
|  | 4445 | 4 | 2 | 2 | 27 | 1.0876 | 0.8075 | 1.0332 | 1.3318
|  | 4446 | 4 | 2 | 2 | 28 | 1.0845 | 0.7919 | 1.0485 | 1.3328
|  | 4447 | 4 | 2 | 2 | 29 | 1.0808 | 0.7836 | 1.052 | 1.3299
|  | 4448 | 4 | 2 | 2 | 30 | 1.0807 | 0.7608 | 1.0597 | 1.3395
|  | 4449 | 4 | 2 | 2 | 31 | 1.0876 | 0.7809 | 1.0586 | 1.337
|  | 4450 | 4 | 2 | 2 | 32 | 1.1005 | 0.807 | 1.0192 | 1.3637
|  | 4451 | 4 | 2 | 2 | 33 | 1.1132 | 0.8732 | 1.0422 | 1.3414
|  | 4452 | 4 | 2 | 2 | 34 | 1.1257 | 0.9245 | 1.0499 | 1.3332
|  | 4453 | 4 | 2 | 2 | 35 | 1.1361 | 1.039 | 1.0574 | 1.2748
|  | 4454 | 4 | 2 | 2 | 36 | 1.1509 | 1.1401 | 1.0641 | 1.2376
|  | 4455 | 4 | 2 | 2 | 37 | 1.177 | 1.2622 | 1.061 | 1.2178
|  | 4456 | 4 | 2 | 2 | 38 | 1.208 | 1.3586 | 1.0752 | 1.2118
|  | 4457 | 4 | 2 | 2 | 39 | 1.1793 | 1.3557 | 1.0637 | 1.1539
|  | 4458 | 4 | 2 | 2 | 40 | 1.1474 | 1.3066 | 1.0661 | 1.1113
|  | 4459 | 4 | 2 | 2 | 41 | 1.1111 | 1.2303 | 1.0571 | 1.0819
|  | 4460 | 4 | 2 | 2 | 42 | 1.0983 | 1.1758 | 1.0788 | 1.068
|  | 4461 | 4 | 2 | 2 | 43 | 1.0491 | 1.088 | 1.0725 | 1.0143
|  | 4462 | 4 | 2 | 2 | 44 | 1.0051 | 1.0109 | 1.0701 | 0.9665
|  | 4463 | 4 | 2 | 2 | 45 | 0.9475 | 0.911 | 1.0635 | 0.9154
|  | 4464 | 4 | 2 | 2 | 46 | 0.9002 | 0.8031 | 1.0629 | 0.8934
|  | 4465 | 4 | 2 | 2 | 47 | 0.8766 | 0.7414 | 1.0684 | 0.8796
|  | 4466 | 4 | 2 | 2 | 48 | 0.8419 | 0.6688 | 1.0683 | 0.8514
|  | 4467 | 4 | 3 | 3 | 1 | 0.8103 | 0.6119 | 1.0683 | 0.8256
|  | 4468 | 4 | 3 | 3 | 2 | 0.7912 | 0.5634 | 1.0664 | 0.8181
|  | 4469 | 4 | 3 | 3 | 3 | 0.7721 | 0.5384 | 1.0552 | 0.7938
|  | 4470 | 4 | 3 | 3 | 4 | 0.7553 | 0.5217 | 1.054 | 0.769
|  | 4471 | 4 | 3 | 3 | 5 | 0.745 | 0.5104 | 1.0496 | 0.7572
|  | 4472 | 4 | 3 | 3 | 6 | 0.7344 | 0.5089 | 1.0446 | 0.7355
|  | 4473 | 4 | 3 | 3 | 7 | 0.7284 | 0.5066 | 1.0348 | 0.7328
|  | 4474 | 4 | 3 | 3 | 8 | 0.725 | 0.5062 | 1.0238 | 0.7345
|  | 4475 | 4 | 3 | 3 | 9 | 0.7326 | 0.5125 | 1.028 | 0.7538
|  | 4476 | 4 | 3 | 3 | 10 | 0.7482 | 0.5231 | 1.0502 | 0.7689
|  | 4477 | 4 | 3 | 3 | 11 | 0.7869 | 0.5714 | 1.051 | 0.819
|  | 4478 | 4 | 3 | 3 | 12 | 0.8393 | 0.6503 | 1.043 | 0.8811
|  | 4479 | 4 | 3 | 3 | 13 | 0.9341 | 0.8633 | 0.9893 | 0.9652
|  | 4480 | 4 | 3 | 3 | 14 | 1.0477 | 1.0593 | 1.0015 | 1.0834
|  | 4481 | 4 | 3 | 3 | 15 | 1.151 | 1.2256 | 1.0029 | 1.1913
|  | 4482 | 4 | 3 | 3 | 16 | 1.2015 | 1.2513 | 1.0059 | 1.2776
|  | 4483 | 4 | 3 | 3 | 17 | 1.1942 | 1.1685 | 1.0073 | 1.3108
|  | 4484 | 4 | 3 | 3 | 18 | 1.1736 | 1.0966 | 1.0002 | 1.3148
|  | 4485 | 4 | 3 | 3 | 19 | 1.1533 | 1.0212 | 1.0033 | 1.32
|  | 4486 | 4 | 3 | 3 | 20 | 1.1412 | 0.9642 | 1.0117 | 1.3281
|  | 4487 | 4 | 3 | 3 | 21 | 1.1283 | 0.911 | 1.0131 | 1.3342
|  | 4488 | 4 | 3 | 3 | 22 | 1.1125 | 0.8712 | 0.9772 | 1.3404
|  | 4489 | 4 | 3 | 3 | 23 | 1.1139 | 0.8412 | 1.0104 | 1.3515
|  | 4490 | 4 | 3 | 3 | 24 | 1.1121 | 0.8384 | 1.0086 | 1.3537
|  | 4491 | 4 | 3 | 3 | 25 | 1.1077 | 0.841 | 1.0295 | 1.3313
|  | 4492 | 4 | 3 | 3 | 26 | 1.1027 | 0.8231 | 1.0328 | 1.3331
|  | 4493 | 4 | 3 | 3 | 27 | 1.106 | 0.8136 | 1.0343 | 1.35
|  | 4494 | 4 | 3 | 3 | 28 | 1.101 | 0.8043 | 1.0469 | 1.3429
|  | 4495 | 4 | 3 | 3 | 29 | 1.1029 | 0.7971 | 1.0818 | 1.3377
|  | 4496 | 4 | 3 | 3 | 30 | 1.0994 | 0.7972 | 1.0802 | 1.327
|  | 4497 | 4 | 3 | 3 | 31 | 1.0958 | 0.8044 | 1.0281 | 1.3338
|  | 4498 | 4 | 3 | 3 | 32 | 1.1205 | 0.8411 | 1.0827 | 1.3448
|  | 4499 | 4 | 3 | 3 | 33 | 1.1269 | 0.8872 | 1.0531 | 1.3428
|  | 4500 | 4 | 3 | 3 | 34 | 1.1387 | 0.9527 | 1.0359 | 1.3342
|  | 4501 | 4 | 3 | 3 | 35 | 1.1507 | 1.0324 | 1.0547 | 1.3034
|  | 4502 | 4 | 3 | 3 | 36 | 1.1758 | 1.1358 | 1.0587 | 1.2887
|  | 4503 | 4 | 3 | 3 | 37 | 1.2069 | 1.2797 | 1.0597 | 1.253
|  | 4504 | 4 | 3 | 3 | 38 | 1.2273 | 1.3981 | 1.0592 | 1.2072
|  | 4505 | 4 | 3 | 3 | 39 | 1.2045 | 1.3827 | 1.0683 | 1.1624
|  | 4506 | 4 | 3 | 3 | 40 | 1.1688 | 1.3233 | 1.0585 | 1.1247
|  | 4507 | 4 | 3 | 3 | 41 | 1.1241 | 1.2501 | 1.0365 | 1.0812
|  | 4508 | 4 | 3 | 3 | 42 | 1.116 | 1.1968 | 1.0447 | 1.0827
|  | 4509 | 4 | 3 | 3 | 43 | 1.0713 | 1.1234 | 1.036 | 1.0335
|  | 4510 | 4 | 3 | 3 | 44 | 1.0153 | 1.0555 | 1.0325 | 0.961
|  | 4511 | 4 | 3 | 3 | 45 | 0.9659 | 0.9439 | 1.0384 | 0.9256
|  | 4512 | 4 | 3 | 3 | 46 | 0.9134 | 0.8416 | 1.0359 | 0.8824
|  | 4513 | 4 | 3 | 3 | 47 | 0.8799 | 0.7601 | 1.0304 | 0.8776
|  | 4514 | 4 | 3 | 3 | 48 | 0.8473 | 0.6806 | 1.0313 | 0.8537
|  | 4515 | 4 | 4 | 4 | 1 | 0.8176 | 0.6224 | 1.0344 | 0.8208
|  | 4516 | 4 | 4 | 4 | 2 | 0.7962 | 0.5848 | 1.0496 | 0.7969
|  | 4517 | 4 | 4 | 4 | 3 | 0.7807 | 0.5592 | 1.0688 | 0.7736
|  | 4518 | 4 | 4 | 4 | 4 | 0.7639 | 0.5353 | 1.0679 | 0.7604
|  | 4519 | 4 | 4 | 4 | 5 | 0.754 | 0.534 | 1.07 | 0.7359
|  | 4520 | 4 | 4 | 4 | 6 | 0.7448 | 0.5249 | 1.0723 | 0.7217
|  | 4521 | 4 | 4 | 4 | 7 | 0.7398 | 0.5193 | 1.0716 | 0.7204
|  | 4522 | 4 | 4 | 4 | 8 | 0.7427 | 0.5125 | 1.0801 | 0.7323
|  | 4523 | 4 | 4 | 4 | 9 | 0.7487 | 0.5284 | 1.0811 | 0.7298
|  | 4524 | 4 | 4 | 4 | 10 | 0.7662 | 0.5364 | 1.0947 | 0.7534
|  | 4525 | 4 | 4 | 4 | 11 | 0.8032 | 0.6046 | 1.0937 | 0.781
|  | 4526 | 4 | 4 | 4 | 12 | 0.8562 | 0.681 | 1.0891 | 0.8395
|  | 4527 | 4 | 4 | 4 | 13 | 0.9495 | 0.8831 | 1.0744 | 0.9179
|  | 4528 | 4 | 4 | 4 | 14 | 1.0592 | 1.1011 | 1.0798 | 1.008
|  | 4529 | 4 | 4 | 4 | 15 | 1.1607 | 1.2442 | 1.088 | 1.1376
|  | 4530 | 4 | 4 | 4 | 16 | 1.2111 | 1.2961 | 1.0888 | 1.2095
|  | 4531 | 4 | 4 | 4 | 17 | 1.2105 | 1.2373 | 1.0944 | 1.2432
|  | 4532 | 4 | 4 | 4 | 18 | 1.1956 | 1.1423 | 1.0911 | 1.2742
|  | 4533 | 4 | 4 | 4 | 19 | 1.1801 | 1.0653 | 1.0757 | 1.3046
|  | 4534 | 4 | 4 | 4 | 20 | 1.1589 | 1.0181 | 1.0681 | 1.3055
|  | 4535 | 4 | 4 | 4 | 21 | 1.1417 | 0.9697 | 1.0291 | 1.3182
|  | 4536 | 4 | 4 | 4 | 22 | 1.1269 | 0.9279 | 0.983 | 1.3358
|  | 4537 | 4 | 4 | 4 | 23 | 1.1231 | 0.9085 | 0.9862 | 1.3387
|  | 4538 | 4 | 4 | 4 | 24 | 1.1223 | 0.8867 | 1.0101 | 1.3467
|  | 4539 | 4 | 4 | 4 | 25 | 1.1146 | 0.8593 | 1.0143 | 1.3496
|  | 4540 | 4 | 4 | 4 | 26 | 1.1152 | 0.8545 | 1.0224 | 1.3455
|  | 4541 | 4 | 4 | 4 | 27 | 1.1167 | 0.8554 | 1.0248 | 1.3453
|  | 4542 | 4 | 4 | 4 | 28 | 1.1075 | 0.832 | 1.0224 | 1.3474
|  | 4543 | 4 | 4 | 4 | 29 | 1.1036 | 0.8324 | 1.0287 | 1.3313
|  | 4544 | 4 | 4 | 4 | 30 | 1.0917 | 0.8207 | 0.9923 | 1.3242
|  | 4545 | 4 | 4 | 4 | 31 | 1.0939 | 0.8293 | 0.9857 | 1.3281
|  | 4546 | 4 | 4 | 4 | 32 | 1.1119 | 0.8653 | 1.0156 | 1.3357
|  | 4547 | 4 | 4 | 4 | 33 | 1.1218 | 0.9115 | 1.0091 | 1.3293
|  | 4548 | 4 | 4 | 4 | 34 | 1.1329 | 0.9795 | 1.0252 | 1.3
|  | 4549 | 4 | 4 | 4 | 35 | 1.1336 | 1.0584 | 0.9938 | 1.2672
|  | 4550 | 4 | 4 | 4 | 36 | 1.1477 | 1.1847 | 0.993 | 1.2147
|  | 4551 | 4 | 4 | 4 | 37 | 1.1803 | 1.3332 | 1.0094 | 1.1738
|  | 4552 | 4 | 4 | 4 | 38 | 1.2143 | 1.3999 | 1.0293 | 1.1953
|  | 4553 | 4 | 4 | 4 | 39 | 1.1935 | 1.3896 | 1.0331 | 1.1506
|  | 4554 | 4 | 4 | 4 | 40 | 1.1606 | 1.3397 | 1.032 | 1.1138
|  | 4555 | 4 | 4 | 4 | 41 | 1.1422 | 1.2676 | 1.0311 | 1.1095
|  | 4556 | 4 | 4 | 4 | 42 | 1.1214 | 1.213 | 1.0343 | 1.0956
|  | 4557 | 4 | 4 | 4 | 43 | 1.0707 | 1.1494 | 1.0482 | 1.0258
|  | 4558 | 4 | 4 | 4 | 44 | 1.0267 | 1.0714 | 1.0693 | 0.9801
|  | 4559 | 4 | 4 | 4 | 45 | 0.9797 | 0.9695 | 1.0853 | 0.946
|  | 4560 | 4 | 4 | 4 | 46 | 0.9312 | 0.867 | 1.0892 | 0.9081
|  | 4561 | 4 | 4 | 4 | 47 | 0.9032 | 0.7932 | 1.0922 | 0.8951
|  | 4562 | 4 | 4 | 4 | 48 | 0.8624 | 0.7024 | 1.0946 | 0.8659
|  | 4563 | 4 | 5 | 5 | 1 | 0.8283 | 0.6385 | 1.0902 | 0.8334
|  | 4564 | 4 | 5 | 5 | 2 | 0.8074 | 0.5925 | 1.0905 | 0.8178
|  | 4565 | 4 | 5 | 5 | 3 | 0.7883 | 0.5602 | 1.0966 | 0.7965
|  | 4566 | 4 | 5 | 5 | 4 | 0.7758 | 0.5417 | 1.1044 | 0.7783
|  | 4567 | 4 | 5 | 5 | 5 | 0.7635 | 0.53 | 1.0966 | 0.7581
|  | 4568 | 4 | 5 | 5 | 6 | 0.7559 | 0.5268 | 1.1036 | 0.7486
|  | 4569 | 4 | 5 | 5 | 7 | 0.7478 | 0.5245 | 1.1061 | 0.7363
|  | 4570 | 4 | 5 | 5 | 8 | 0.7451 | 0.525 | 1.1104 | 0.7353
|  | 4571 | 4 | 5 | 5 | 9 | 0.7476 | 0.532 | 1.0911 | 0.7401
|  | 4572 | 4 | 5 | 5 | 10 | 0.7668 | 0.5438 | 1.1082 | 0.7635
|  | 4573 | 4 | 5 | 5 | 11 | 0.8021 | 0.5935 | 1.1176 | 0.8055
|  | 4574 | 4 | 5 | 5 | 12 | 0.8555 | 0.6746 | 1.1219 | 0.8596
|  | 4575 | 4 | 5 | 5 | 13 | 0.9483 | 0.877 | 1.1101 | 0.9331
|  | 4576 | 4 | 5 | 5 | 14 | 1.0528 | 1.0662 | 1.1179 | 1.0274
|  | 4577 | 4 | 5 | 5 | 15 | 1.1546 | 1.2408 | 1.1178 | 1.1289
|  | 4578 | 4 | 5 | 5 | 16 | 1.2071 | 1.284 | 1.1201 | 1.2102
|  | 4579 | 4 | 5 | 5 | 17 | 1.2061 | 1.2021 | 1.0992 | 1.2711
|  | 4580 | 4 | 5 | 5 | 18 | 1.1864 | 1.1242 | 1.0847 | 1.2856
|  | 4581 | 4 | 5 | 5 | 19 | 1.173 | 1.0465 | 1.0853 | 1.3177
|  | 4582 | 4 | 5 | 5 | 20 | 1.153 | 0.9792 | 1.0843 | 1.3207
|  | 4583 | 4 | 5 | 5 | 21 | 1.1376 | 0.945 | 1.0791 | 1.3136
|  | 4584 | 4 | 5 | 5 | 22 | 1.1304 | 0.9142 | 1.0759 | 1.3241
|  | 4585 | 4 | 5 | 5 | 23 | 1.119 | 0.8684 | 1.0551 | 1.3487
|  | 4586 | 4 | 5 | 5 | 24 | 1.1156 | 0.876 | 1.0525 | 1.3386
|  | 4587 | 4 | 5 | 5 | 25 | 1.1017 | 0.8498 | 1.0499 | 1.3371
|  | 4588 | 4 | 5 | 5 | 26 | 1.0927 | 0.853 | 1.0165 | 1.323
|  | 4589 | 4 | 5 | 5 | 27 | 1.0915 | 0.8538 | 1.0177 | 1.3214
|  | 4590 | 4 | 5 | 5 | 28 | 1.0815 | 0.8266 | 1.0193 | 1.3166
|  | 4591 | 4 | 5 | 5 | 29 | 1.0772 | 0.822 | 1.0257 | 1.3115
|  | 4592 | 4 | 5 | 5 | 30 | 1.0694 | 0.8 | 1.0328 | 1.2992
|  | 4593 | 4 | 5 | 5 | 31 | 1.0681 | 0.7943 | 1.0351 | 1.3031
|  | 4594 | 4 | 5 | 5 | 32 | 1.076 | 0.8284 | 1.0323 | 1.2974
|  | 4595 | 4 | 5 | 5 | 33 | 1.0767 | 0.8686 | 1.0241 | 1.2776
|  | 4596 | 4 | 5 | 5 | 34 | 1.0748 | 0.904 | 1.0219 | 1.2484
|  | 4597 | 4 | 5 | 5 | 35 | 1.0706 | 0.9648 | 1.0217 | 1.1998
|  | 4598 | 4 | 5 | 5 | 36 | 1.0762 | 1.0337 | 1.0231 | 1.1629
|  | 4599 | 4 | 5 | 5 | 37 | 1.1039 | 1.1652 | 1.0011 | 1.1447
|  | 4600 | 4 | 5 | 5 | 38 | 1.1551 | 1.2563 | 1.0599 | 1.1691
|  | 4601 | 4 | 5 | 5 | 39 | 1.1392 | 1.2519 | 1.0661 | 1.1334
|  | 4602 | 4 | 5 | 5 | 40 | 1.1074 | 1.2093 | 1.0606 | 1.0983
|  | 4603 | 4 | 5 | 5 | 41 | 1.0838 | 1.1614 | 1.0704 | 1.0668
|  | 4604 | 4 | 5 | 5 | 42 | 1.0684 | 1.1368 | 1.0717 | 1.0453
|  | 4605 | 4 | 5 | 5 | 43 | 1.0295 | 1.0785 | 1.0703 | 1.0019
|  | 4606 | 4 | 5 | 5 | 44 | 0.989 | 1.0348 | 1.0669 | 0.9414
|  | 4607 | 4 | 5 | 5 | 45 | 0.955 | 0.945 | 1.0687 | 0.9247
|  | 4608 | 4 | 5 | 5 | 46 | 0.9137 | 0.8808 | 1.074 | 0.8747
|  | 4609 | 4 | 5 | 5 | 47 | 0.8914 | 0.8206 | 1.0761 | 0.8695
|  | 4610 | 4 | 5 | 5 | 48 | 0.8462 | 0.7488 | 1.0697 | 0.8268
|  | 4611 | 4 | 6 | 6 | 1 | 0.8061 | 0.6635 | 1.0548 | 0.7987
|  | 4612 | 4 | 6 | 6 | 2 | 0.7862 | 0.6107 | 1.066 | 0.7806
|  | 4613 | 4 | 6 | 6 | 3 | 0.7613 | 0.5798 | 1.0642 | 0.7516
|  | 4614 | 4 | 6 | 6 | 4 | 0.7422 | 0.5528 | 1.065 | 0.7349
|  | 4615 | 4 | 6 | 6 | 5 | 0.725 | 0.5379 | 1.0562 | 0.7149
|  | 4616 | 4 | 6 | 6 | 6 | 0.7137 | 0.5293 | 1.0376 | 0.6969
|  | 4617 | 4 | 6 | 6 | 7 | 0.7028 | 0.5212 | 1.0074 | 0.6879
|  | 4618 | 4 | 6 | 6 | 8 | 0.7061 | 0.5183 | 1.0392 | 0.6829
|  | 4619 | 4 | 6 | 6 | 9 | 0.702 | 0.51 | 1.0324 | 0.6768
|  | 4620 | 4 | 6 | 6 | 10 | 0.7028 | 0.5156 | 1.0374 | 0.6822
|  | 4621 | 4 | 6 | 6 | 11 | 0.7189 | 0.5335 | 1.0431 | 0.7048
|  | 4622 | 4 | 6 | 6 | 12 | 0.7425 | 0.559 | 1.0406 | 0.7446
|  | 4623 | 4 | 6 | 6 | 13 | 0.775 | 0.6021 | 1.0352 | 0.7942
|  | 4624 | 4 | 6 | 6 | 14 | 0.8051 | 0.6396 | 1.0509 | 0.8278
|  | 4625 | 4 | 6 | 6 | 15 | 0.8421 | 0.7122 | 1.0343 | 0.8644
|  | 4626 | 4 | 6 | 6 | 16 | 0.8871 | 0.8092 | 1.0446 | 0.8964
|  | 4627 | 4 | 6 | 6 | 17 | 0.9267 | 0.8897 | 1.0494 | 0.9303
|  | 4628 | 4 | 6 | 6 | 18 | 0.9551 | 0.9605 | 1.0503 | 0.9452
|  | 4629 | 4 | 6 | 6 | 19 | 0.9554 | 1.0042 | 0.9723 | 0.9444
|  | 4630 | 4 | 6 | 6 | 20 | 0.9678 | 1.0241 | 1.0181 | 0.9438
|  | 4631 | 4 | 6 | 6 | 21 | 0.9671 | 1.0149 | 1.0285 | 0.9428
|  | 4632 | 4 | 6 | 6 | 22 | 0.9575 | 0.991 | 1.0326 | 0.9375
|  | 4633 | 4 | 6 | 6 | 23 | 0.9457 | 0.9564 | 1.0126 | 0.939
|  | 4634 | 4 | 6 | 6 | 24 | 0.9367 | 0.9349 | 1.0133 | 0.9329
|  | 4635 | 4 | 6 | 6 | 25 | 0.9335 | 0.9131 | 1.0374 | 0.9311
|  | 4636 | 4 | 6 | 6 | 26 | 0.9177 | 0.8838 | 1.0389 | 0.9143
|  | 4637 | 4 | 6 | 6 | 27 | 0.9051 | 0.8578 | 1.0424 | 0.9024
|  | 4638 | 4 | 6 | 6 | 28 | 0.884 | 0.8225 | 1.0065 | 0.8932
|  | 4639 | 4 | 6 | 6 | 29 | 0.8746 | 0.7902 | 0.9972 | 0.8944
|  | 4640 | 4 | 6 | 6 | 30 | 0.8751 | 0.7627 | 1.0277 | 0.9041
|  | 4641 | 4 | 6 | 6 | 31 | 0.8807 | 0.7509 | 1.0382 | 0.9191
|  | 4642 | 4 | 6 | 6 | 32 | 0.8885 | 0.7517 | 1.0392 | 0.9418
|  | 4643 | 4 | 6 | 6 | 33 | 0.9044 | 0.7816 | 1.0322 | 0.9559
|  | 4644 | 4 | 6 | 6 | 34 | 0.9303 | 0.8431 | 1.0367 | 0.9675
|  | 4645 | 4 | 6 | 6 | 35 | 0.9574 | 0.911 | 1.0375 | 0.9846
|  | 4646 | 4 | 6 | 6 | 36 | 0.9828 | 1.0072 | 1.0292 | 0.9804
|  | 4647 | 4 | 6 | 6 | 37 | 1.0182 | 1.1091 | 1.0187 | 0.9899
|  | 4648 | 4 | 6 | 6 | 38 | 1.0482 | 1.1676 | 1.0307 | 1.0094
|  | 4649 | 4 | 6 | 6 | 39 | 1.0222 | 1.125 | 1.0317 | 0.9804
|  | 4650 | 4 | 6 | 6 | 40 | 0.9866 | 1.0629 | 1.0343 | 0.941
|  | 4651 | 4 | 6 | 6 | 41 | 0.9518 | 0.9975 | 1.0269 | 0.9149
|  | 4652 | 4 | 6 | 6 | 42 | 0.9447 | 0.9683 | 1.0273 | 0.9175
|  | 4653 | 4 | 6 | 6 | 43 | 0.9086 | 0.9249 | 1.029 | 0.8794
|  | 4654 | 4 | 6 | 6 | 44 | 0.8819 | 0.8852 | 1.0291 | 0.8497
|  | 4655 | 4 | 6 | 6 | 45 | 0.8544 | 0.8289 | 1.0314 | 0.8253
|  | 4656 | 4 | 6 | 6 | 46 | 0.8215 | 0.7569 | 1.0399 | 0.8028
|  | 4657 | 4 | 6 | 6 | 47 | 0.8102 | 0.7254 | 1.0607 | 0.7803
|  | 4658 | 4 | 6 | 6 | 48 | 0.7822 | 0.6556 | 1.0627 | 0.7662
|  | 4659 | 4 | 7 | 7 | 1 | 0.7569 | 0.604 | 1.0641 | 0.7477
|  | 4660 | 4 | 7 | 7 | 2 | 0.7358 | 0.5654 | 1.0613 | 0.7249
|  | 4661 | 4 | 7 | 7 | 3 | 0.7127 | 0.5329 | 1.0352 | 0.707
|  | 4662 | 4 | 7 | 7 | 4 | 0.6926 | 0.5081 | 1.0192 | 0.6908
|  | 4663 | 4 | 7 | 7 | 5 | 0.6837 | 0.4919 | 1.016 | 0.6862
|  | 4664 | 4 | 7 | 7 | 6 | 0.6781 | 0.493 | 1.0157 | 0.6657
|  | 4665 | 4 | 7 | 7 | 7 | 0.6728 | 0.4859 | 1.0165 | 0.6564
|  | 4666 | 4 | 7 | 7 | 8 | 0.6735 | 0.4822 | 1.0312 | 0.6576
|  | 4667 | 4 | 7 | 7 | 9 | 0.6765 | 0.4883 | 1.0393 | 0.6561
|  | 4668 | 4 | 7 | 7 | 10 | 0.6823 | 0.4952 | 1.0483 | 0.6593
|  | 4669 | 4 | 7 | 7 | 11 | 0.703 | 0.5158 | 1.0488 | 0.6868
|  | 4670 | 4 | 7 | 7 | 12 | 0.7273 | 0.5407 | 1.0505 | 0.7196
|  | 4671 | 4 | 7 | 7 | 13 | 0.7608 | 0.582 | 1.0391 | 0.7673
|  | 4672 | 4 | 7 | 7 | 14 | 0.7919 | 0.6177 | 1.0484 | 0.805
|  | 4673 | 4 | 7 | 7 | 15 | 0.835 | 0.6873 | 1.0398 | 0.8515
|  | 4674 | 4 | 7 | 7 | 16 | 0.888 | 0.7825 | 1.0507 | 0.9003
|  | 4675 | 4 | 7 | 7 | 17 | 0.9304 | 0.8614 | 1.0488 | 0.9339
|  | 4676 | 4 | 7 | 7 | 18 | 0.9646 | 0.9318 | 1.0554 | 0.9638
|  | 4677 | 4 | 7 | 7 | 19 | 0.9826 | 0.9744 | 1.0546 | 0.9818
|  | 4678 | 4 | 7 | 7 | 20 | 0.9813 | 0.9753 | 1.0524 | 0.9848
|  | 4679 | 4 | 7 | 7 | 21 | 0.9679 | 0.9705 | 1.015 | 0.9666
|  | 4680 | 4 | 7 | 7 | 22 | 0.9567 | 0.9415 | 1.045 | 0.9517
|  | 4681 | 4 | 7 | 7 | 23 | 0.9448 | 0.9034 | 1.0523 | 0.9505
|  | 4682 | 4 | 7 | 7 | 24 | 0.9377 | 0.8705 | 1.0694 | 0.9486
|  | 4683 | 4 | 7 | 7 | 25 | 0.9303 | 0.8423 | 1.0769 | 0.9505
|  | 4684 | 4 | 7 | 7 | 26 | 0.9161 | 0.8165 | 1.0648 | 0.943
|  | 4685 | 4 | 7 | 7 | 27 | 0.9064 | 0.7973 | 1.0646 | 0.9392
|  | 4686 | 4 | 7 | 7 | 28 | 0.8937 | 0.7652 | 1.0645 | 0.9332
|  | 4687 | 4 | 7 | 7 | 29 | 0.8852 | 0.7442 | 1.0546 | 0.9324
|  | 4688 | 4 | 7 | 7 | 30 | 0.8827 | 0.7302 | 1.0488 | 0.937
|  | 4689 | 4 | 7 | 7 | 31 | 0.8913 | 0.7289 | 1.0542 | 0.9533
|  | 4690 | 4 | 7 | 7 | 32 | 0.9075 | 0.7506 | 1.0744 | 0.9673
|  | 4691 | 4 | 7 | 7 | 33 | 0.9214 | 0.7714 | 1.0524 | 0.9937
|  | 4692 | 4 | 7 | 7 | 34 | 0.9476 | 0.8143 | 1.0704 | 1.017
|  | 4693 | 4 | 7 | 7 | 35 | 0.9689 | 0.9 | 1.0711 | 1.0056
|  | 4694 | 4 | 7 | 7 | 36 | 0.9921 | 0.9862 | 1.0684 | 1.0011
|  | 4695 | 4 | 7 | 7 | 37 | 1.0242 | 1.091 | 1.0597 | 1.0051
|  | 4696 | 4 | 7 | 7 | 38 | 1.0442 | 1.142 | 1.0694 | 1.0105
|  | 4697 | 4 | 7 | 7 | 39 | 1.0195 | 1.1069 | 1.0636 | 0.9764
|  | 4698 | 4 | 7 | 7 | 40 | 0.9899 | 1.0609 | 1.0619 | 0.9411
|  | 4699 | 4 | 7 | 7 | 41 | 0.9622 | 1.0123 | 1.061 | 0.91
|  | 4700 | 4 | 7 | 7 | 42 | 0.949 | 0.9667 | 1.0624 | 0.9037
|  | 4701 | 4 | 7 | 7 | 43 | 0.9181 | 0.9288 | 1.0581 | 0.8594
|  | 4702 | 4 | 7 | 7 | 44 | 0.8895 | 0.8942 | 1.0525 | 0.8251
|  | 4703 | 4 | 7 | 7 | 45 | 0.863 | 0.8386 | 1.0665 | 0.8127
|  | 4704 | 4 | 7 | 7 | 46 | 0.8321 | 0.7863 | 1.0693 | 0.7802
|  | 4705 | 4 | 7 | 7 | 47 | 0.8196 | 0.7477 | 1.0777 | 0.7747
|  | 4706 | 4 | 7 | 7 | 48 | 0.7933 | 0.6845 | 1.0828 | 0.7531
|  | 4707 | 4 | 8 | 1 | 1 | 0.763 | 0.6291 | 1.07 | 0.7347
|  | 4708 | 4 | 8 | 1 | 2 | 0.7397 | 0.5792 | 1.0607 | 0.7171
|  | 4709 | 4 | 8 | 1 | 3 | 0.7198 | 0.5521 | 1.0533 | 0.6921
|  | 4710 | 4 | 8 | 1 | 4 | 0.7036 | 0.5296 | 1.0546 | 0.6699
|  | 4711 | 4 | 8 | 1 | 5 | 0.6953 | 0.5173 | 1.0661 | 0.6548
|  | 4712 | 4 | 8 | 1 | 6 | 0.6881 | 0.5069 | 1.0698 | 0.6393
|  | 4713 | 4 | 8 | 1 | 7 | 0.6818 | 0.5023 | 1.0632 | 0.6304
|  | 4714 | 4 | 8 | 1 | 8 | 0.6791 | 0.4989 | 1.0668 | 0.6204
|  | 4715 | 4 | 8 | 1 | 9 | 0.674 | 0.5012 | 1.0416 | 0.6138
|  | 4716 | 4 | 8 | 1 | 10 | 0.6821 | 0.5078 | 1.069 | 0.6202
|  | 4717 | 4 | 8 | 1 | 11 | 0.6991 | 0.5237 | 1.0719 | 0.6412
|  | 4718 | 4 | 8 | 1 | 12 | 0.7189 | 0.5426 | 1.0726 | 0.668
|  | 4719 | 4 | 8 | 1 | 13 | 0.7432 | 0.5713 | 1.0559 | 0.7099
|  | 4720 | 4 | 8 | 1 | 14 | 0.7654 | 0.6007 | 1.0602 | 0.7464
|  | 4721 | 4 | 8 | 1 | 15 | 0.7992 | 0.6629 | 1.0462 | 0.7783
|  | 4722 | 4 | 8 | 1 | 16 | 0.8426 | 0.7481 | 1.0506 | 0.812
|  | 4723 | 4 | 8 | 1 | 17 | 0.8835 | 0.8348 | 1.0479 | 0.8386
|  | 4724 | 4 | 8 | 1 | 18 | 0.919 | 0.9021 | 1.0714 | 0.8595
|  | 4725 | 4 | 8 | 1 | 19 | 0.9382 | 0.9526 | 1.0797 | 0.8634
|  | 4726 | 4 | 8 | 1 | 20 | 0.9397 | 0.9752 | 1.0818 | 0.8554
|  | 4727 | 4 | 8 | 1 | 21 | 0.9355 | 0.9562 | 1.0801 | 0.8578
|  | 4728 | 4 | 8 | 1 | 22 | 0.9206 | 0.9122 | 1.0775 | 0.8599
|  | 4729 | 4 | 8 | 1 | 23 | 0.9084 | 0.8799 | 1.0776 | 0.8595
|  | 4730 | 4 | 8 | 1 | 24 | 0.9 | 0.852 | 1.076 | 0.8599
|  | 4731 | 4 | 8 | 1 | 25 | 0.8899 | 0.8434 | 1.0512 | 0.8578
|  | 4732 | 4 | 8 | 1 | 26 | 0.8769 | 0.8072 | 1.0562 | 0.851
|  | 4733 | 4 | 8 | 1 | 27 | 0.8667 | 0.7845 | 1.0599 | 0.8457
|  | 4734 | 4 | 8 | 1 | 28 | 0.8517 | 0.7499 | 1.0627 | 0.8386
|  | 4735 | 4 | 8 | 1 | 29 | 0.8354 | 0.7212 | 1.0294 | 0.8443
|  | 4736 | 4 | 8 | 1 | 30 | 0.8342 | 0.7099 | 1.0287 | 0.8484
|  | 4737 | 4 | 8 | 1 | 31 | 0.8406 | 0.7015 | 1.0187 | 0.8624
|  | 4738 | 4 | 8 | 1 | 32 | 0.8524 | 0.715 | 1.0189 | 0.876
|  | 4739 | 4 | 8 | 1 | 33 | 0.8697 | 0.7535 | 1.0344 | 0.8845
|  | 4740 | 4 | 8 | 1 | 34 | 0.8957 | 0.7987 | 1.0443 | 0.9035
|  | 4741 | 4 | 8 | 1 | 35 | 0.9189 | 0.8704 | 1.0423 | 0.9152
|  | 4742 | 4 | 8 | 1 | 36 | 0.9486 | 0.9565 | 1.0418 | 0.9268
|  | 4743 | 4 | 8 | 1 | 37 | 0.9973 | 1.064 | 1.0511 | 0.9597
|  | 4744 | 4 | 8 | 1 | 38 | 1.0257 | 1.1252 | 1.0503 | 0.9772
|  | 4745 | 4 | 8 | 1 | 39 | 1.0036 | 1.0943 | 1.0544 | 0.9492
|  | 4746 | 4 | 8 | 1 | 40 | 0.9732 | 1.0512 | 1.0559 | 0.9092
|  | 4747 | 4 | 8 | 1 | 41 | 0.9464 | 0.994 | 1.0549 | 0.8903
|  | 4748 | 4 | 8 | 1 | 42 | 0.9387 | 0.9577 | 1.0563 | 0.8913
|  | 4749 | 4 | 8 | 1 | 43 | 0.9031 | 0.912 | 1.0541 | 0.8471
|  | 4750 | 4 | 8 | 1 | 44 | 0.8711 | 0.8634 | 1.0552 | 0.821
|  | 4751 | 4 | 8 | 1 | 45 | 0.8431 | 0.7994 | 1.0585 | 0.7983
|  | 4752 | 4 | 8 | 1 | 46 | 0.811 | 0.7338 | 1.0605 | 0.7729
|  | 4753 | 4 | 8 | 1 | 47 | 0.7994 | 0.6928 | 1.0744 | 0.7691
|  | 4754 | 4 | 8 | 1 | 48 | 0.7684 | 0.6306 | 1.0605 | 0.7441
|  | 4755 | 4 | 9 | 2 | 1 | 0.7401 | 0.5811 | 1.0494 | 0.7167
|  | 4756 | 4 | 9 | 2 | 2 | 0.7148 | 0.5459 | 1.0146 | 0.7011
|  | 4757 | 4 | 9 | 2 | 3 | 0.6969 | 0.5201 | 1.0171 | 0.6821
|  | 4758 | 4 | 9 | 2 | 4 | 0.6843 | 0.5025 | 1.0155 | 0.6681
|  | 4759 | 4 | 9 | 2 | 5 | 0.6772 | 0.4888 | 1.0398 | 0.6585
|  | 4760 | 4 | 9 | 2 | 6 | 0.6705 | 0.4825 | 1.0382 | 0.649
|  | 4761 | 4 | 9 | 2 | 7 | 0.6661 | 0.4756 | 1.0412 | 0.6395
|  | 4762 | 4 | 9 | 2 | 8 | 0.6618 | 0.4729 | 1.0381 | 0.6357
|  | 4763 | 4 | 9 | 2 | 9 | 0.6643 | 0.4803 | 1.0236 | 0.6403
|  | 4764 | 4 | 9 | 2 | 10 | 0.6755 | 0.4848 | 1.0528 | 0.6493
|  | 4765 | 4 | 9 | 2 | 11 | 0.6981 | 0.4997 | 1.0646 | 0.6816
|  | 4766 | 4 | 9 | 2 | 12 | 0.713 | 0.5221 | 1.0187 | 0.7126
|  | 4767 | 4 | 9 | 2 | 13 | 0.7544 | 0.5525 | 1.0596 | 0.761
|  | 4768 | 4 | 9 | 2 | 14 | 0.7809 | 0.5758 | 1.068 | 0.8021
|  | 4769 | 4 | 9 | 2 | 15 | 0.8194 | 0.6374 | 1.0671 | 0.8427
|  | 4770 | 4 | 9 | 2 | 16 | 0.8668 | 0.7186 | 1.0671 | 0.8864
|  | 4771 | 4 | 9 | 2 | 17 | 0.9092 | 0.8087 | 1.0642 | 0.9151
|  | 4772 | 4 | 9 | 2 | 18 | 0.9427 | 0.8873 | 1.0639 | 0.9414
|  | 4773 | 4 | 9 | 2 | 19 | 0.9669 | 0.9384 | 1.0685 | 0.959
|  | 4774 | 4 | 9 | 2 | 20 | 0.977 | 0.9533 | 1.0685 | 0.9693
|  | 4775 | 4 | 9 | 2 | 21 | 0.9748 | 0.9405 | 1.073 | 0.9752
|  | 4776 | 4 | 9 | 2 | 22 | 0.9617 | 0.9112 | 1.078 | 0.9666
|  | 4777 | 4 | 9 | 2 | 23 | 0.9467 | 0.8813 | 1.0647 | 0.9619
|  | 4778 | 4 | 9 | 2 | 24 | 0.9371 | 0.8551 | 1.0591 | 0.9551
|  | 4779 | 4 | 9 | 2 | 25 | 0.9294 | 0.838 | 1.0589 | 0.9534
|  | 4780 | 4 | 9 | 2 | 26 | 0.9196 | 0.8048 | 1.06 | 0.9464
|  | 4781 | 4 | 9 | 2 | 27 | 0.9093 | 0.7825 | 1.0408 | 0.9415
|  | 4782 | 4 | 9 | 2 | 28 | 0.8985 | 0.7579 | 1.0539 | 0.9261
|  | 4783 | 4 | 9 | 2 | 29 | 0.8917 | 0.7298 | 1.0579 | 0.9278
|  | 4784 | 4 | 9 | 2 | 30 | 0.8906 | 0.7269 | 1.0555 | 0.9189
|  | 4785 | 4 | 9 | 2 | 31 | 0.8957 | 0.7297 | 1.0486 | 0.9285
|  | 4786 | 4 | 9 | 2 | 32 | 0.9084 | 0.7506 | 1.0515 | 0.9401
|  | 4787 | 4 | 9 | 2 | 33 | 0.9263 | 0.8017 | 1.0451 | 0.9439
|  | 4788 | 4 | 9 | 2 | 34 | 0.9555 | 0.8741 | 1.0511 | 0.9543
|  | 4789 | 4 | 9 | 2 | 35 | 0.9869 | 0.9664 | 1.0517 | 0.9624
|  | 4790 | 4 | 9 | 2 | 36 | 1.0221 | 1.0828 | 1.0537 | 0.9617
|  | 4791 | 4 | 9 | 2 | 37 | 1.0695 | 1.2458 | 1.0514 | 0.9486
|  | 4792 | 4 | 9 | 2 | 38 | 1.094 | 1.2864 | 1.0613 | 0.9827
|  | 4793 | 4 | 9 | 2 | 39 | 1.0676 | 1.239 | 1.0637 | 0.9538
|  | 4794 | 4 | 9 | 2 | 40 | 1.0331 | 1.1727 | 1.0528 | 0.9246
|  | 4795 | 4 | 9 | 2 | 41 | 1.0035 | 1.1271 | 1.0487 | 0.8932
|  | 4796 | 4 | 9 | 2 | 42 | 0.9889 | 1.086 | 1.0506 | 0.8815
|  | 4797 | 4 | 9 | 2 | 43 | 0.9437 | 1.0018 | 1.0497 | 0.8475
|  | 4798 | 4 | 9 | 2 | 44 | 0.9019 | 0.9235 | 1.045 | 0.8143
|  | 4799 | 4 | 9 | 2 | 45 | 0.8609 | 0.9153 | 1.0525 | 0.7262
|  | 4800 | 4 | 9 | 2 | 46 | 0.8193 | 0.8116 | 1.0539 | 0.7072
|  | 4801 | 4 | 9 | 2 | 47 | 0.7991 | 0.8006 | 1.0525 | 0.6743
|  | 4802 | 4 | 9 | 2 | 48 | 0.7723 | 0.7112 | 1.0494 | 0.6706
|  | 4803 | 4 | 10 | 3 | 1 | 0.7486 | 0.6419 | 1.0385 | 0.6631
|  | 4804 | 4 | 10 | 3 | 2 | 0.7305 | 0.6017 | 1.0418 | 0.6519
|  | 4805 | 4 | 10 | 3 | 3 | 0.713 | 0.5712 | 1.0363 | 0.6351
|  | 4806 | 4 | 10 | 3 | 4 | 0.6973 | 0.5531 | 1.0238 | 0.6131
|  | 4807 | 4 | 10 | 3 | 5 | 0.691 | 0.5374 | 1.0319 | 0.6093
|  | 4808 | 4 | 10 | 3 | 6 | 0.6855 | 0.5283 | 1.0361 | 0.6066
|  | 4809 | 4 | 10 | 3 | 7 | 0.6838 | 0.5241 | 1.0364 | 0.6063
|  | 4810 | 4 | 10 | 3 | 8 | 0.6841 | 0.529 | 1.0319 | 0.5999
|  | 4811 | 4 | 10 | 3 | 9 | 0.687 | 0.5451 | 1.0178 | 0.6018
|  | 4812 | 4 | 10 | 3 | 10 | 0.701 | 0.5608 | 1.0323 | 0.6202
|  | 4813 | 4 | 10 | 3 | 11 | 0.7387 | 0.6206 | 1.0396 | 0.6546
|  | 4814 | 4 | 10 | 3 | 12 | 0.7811 | 0.6732 | 1.0357 | 0.7267
|  | 4815 | 4 | 10 | 3 | 13 | 0.8586 | 0.8406 | 1.0256 | 0.7878
|  | 4816 | 4 | 10 | 3 | 14 | 0.9412 | 0.9818 | 1.0311 | 0.8766
|  | 4817 | 4 | 10 | 3 | 15 | 1.0155 | 1.0968 | 1.0248 | 0.9753
|  | 4818 | 4 | 10 | 3 | 16 | 1.0706 | 1.1617 | 1.0121 | 1.051
|  | 4819 | 4 | 10 | 3 | 17 | 1.1007 | 1.155 | 1.0124 | 1.1214
|  | 4820 | 4 | 10 | 3 | 18 | 1.1184 | 1.1297 | 1.0478 | 1.1697
|  | 4821 | 4 | 10 | 3 | 19 | 1.1194 | 1.1105 | 1.0576 | 1.189
|  | 4822 | 4 | 10 | 3 | 20 | 1.1082 | 1.0892 | 1.0552 | 1.1755
|  | 4823 | 4 | 10 | 3 | 21 | 1.0922 | 1.0579 | 1.0319 | 1.171
|  | 4824 | 4 | 10 | 3 | 22 | 1.0897 | 1.0316 | 1.0322 | 1.1852
|  | 4825 | 4 | 10 | 3 | 23 | 1.0983 | 1.0066 | 1.0772 | 1.1969
|  | 4826 | 4 | 10 | 3 | 24 | 1.0994 | 0.984 | 1.095 | 1.2063
|  | 4827 | 4 | 10 | 3 | 25 | 1.0944 | 0.9907 | 1.0966 | 1.1902
|  | 4828 | 4 | 10 | 3 | 26 | 1.0914 | 0.977 | 1.095 | 1.1879
|  | 4829 | 4 | 10 | 3 | 27 | 1.0901 | 0.9526 | 1.0944 | 1.2069
|  | 4830 | 4 | 10 | 3 | 28 | 1.0779 | 0.9387 | 1.0952 | 1.1925
|  | 4831 | 4 | 10 | 3 | 29 | 1.0732 | 0.9388 | 1.0963 | 1.1799
|  | 4832 | 4 | 10 | 3 | 30 | 1.0696 | 0.9438 | 1.0974 | 1.1624
|  | 4833 | 4 | 10 | 3 | 31 | 1.0779 | 0.9644 | 1.0906 | 1.169
|  | 4834 | 4 | 10 | 3 | 32 | 1.085 | 0.9944 | 1.091 | 1.1573
|  | 4835 | 4 | 10 | 3 | 33 | 1.0897 | 1.0742 | 1.0527 | 1.1333
|  | 4836 | 4 | 10 | 3 | 34 | 1.1084 | 1.1438 | 1.0906 | 1.1116
|  | 4837 | 4 | 10 | 3 | 35 | 1.1261 | 1.253 | 1.0969 | 1.0674
|  | 4838 | 4 | 10 | 3 | 36 | 1.1515 | 1.4158 | 1.0907 | 1.0142
|  | 4839 | 4 | 10 | 3 | 37 | 1.1889 | 1.614 | 1.0701 | 0.974
|  | 4840 | 4 | 10 | 3 | 38 | 1.2063 | 1.6259 | 1.0719 | 1.012
|  | 4841 | 4 | 10 | 3 | 39 | 1.1705 | 1.4203 | 1.0723 | 1.0774
|  | 4842 | 4 | 10 | 3 | 40 | 1.133 | 1.3901 | 1.072 | 1.0118
|  | 4843 | 4 | 10 | 3 | 41 | 1.0968 | 1.2953 | 1.0737 | 1.0002
|  | 4844 | 4 | 10 | 3 | 42 | 1.0757 | 1.2492 | 1.0769 | 0.9776
|  | 4845 | 4 | 10 | 3 | 43 | 1.0329 | 1.1707 | 1.084 | 0.9384
|  | 4846 | 4 | 10 | 3 | 44 | 0.9848 | 1.0752 | 1.0846 | 0.8979
|  | 4847 | 4 | 10 | 3 | 45 | 0.9372 | 0.9634 | 1.0817 | 0.8713
|  | 4848 | 4 | 10 | 3 | 46 | 0.8888 | 0.8741 | 1.081 | 0.8225
|  | 4849 | 4 | 10 | 3 | 47 | 0.8658 | 0.7912 | 1.0859 | 0.8237
|  | 4850 | 4 | 10 | 3 | 48 | 0.835 | 0.7192 | 1.0958 | 0.7965
|  | 4851 | 4 | 11 | 4 | 1 | 0.8053 | 0.6441 | 1.1033 | 0.7753
|  | 4852 | 4 | 11 | 4 | 2 | 0.7862 | 0.5923 | 1.1062 | 0.7737
|  | 4853 | 4 | 11 | 4 | 3 | 0.7654 | 0.5689 | 1.1005 | 0.7456
|  | 4854 | 4 | 11 | 4 | 4 | 0.7504 | 0.5454 | 1.1014 | 0.7281
|  | 4855 | 4 | 11 | 4 | 5 | 0.7426 | 0.5354 | 1.1023 | 0.7079
|  | 4856 | 4 | 11 | 4 | 6 | 0.7327 | 0.5285 | 1.1008 | 0.6917
|  | 4857 | 4 | 11 | 4 | 7 | 0.7254 | 0.5208 | 1.071 | 0.6931
|  | 4858 | 4 | 11 | 4 | 8 | 0.7266 | 0.518 | 1.0798 | 0.7007
|  | 4859 | 4 | 11 | 4 | 9 | 0.7345 | 0.5258 | 1.0872 | 0.699
|  | 4860 | 4 | 11 | 4 | 10 | 0.7523 | 0.5377 | 1.1078 | 0.7265
|  | 4861 | 4 | 11 | 4 | 11 | 0.7862 | 0.5818 | 1.1207 | 0.7741
|  | 4862 | 4 | 11 | 4 | 12 | 0.8312 | 0.6556 | 1.1346 | 0.8268
|  | 4863 | 4 | 11 | 4 | 13 | 0.912 | 0.8271 | 1.121 | 0.8994
|  | 4864 | 4 | 11 | 4 | 14 | 0.9964 | 0.9967 | 1.124 | 0.9647
|  | 4865 | 4 | 11 | 4 | 15 | 1.0801 | 1.0967 | 1.1284 | 1.0843
|  | 4866 | 4 | 11 | 4 | 16 | 1.1372 | 1.1617 | 1.1173 | 1.1659
|  | 4867 | 4 | 11 | 4 | 17 | 1.1611 | 1.1297 | 1.1164 | 1.2482
|  | 4868 | 4 | 11 | 4 | 18 | 1.1571 | 1.0979 | 1.0685 | 1.2896
|  | 4869 | 4 | 11 | 4 | 19 | 1.1523 | 1.0455 | 1.0578 | 1.3285
|  | 4870 | 4 | 11 | 4 | 20 | 1.1422 | 1.0188 | 1.0612 | 1.3277
|  | 4871 | 4 | 11 | 4 | 21 | 1.1276 | 0.9658 | 1.0587 | 1.3364
|  | 4872 | 4 | 11 | 4 | 22 | 1.1221 | 0.9337 | 1.0637 | 1.3434
|  | 4873 | 4 | 11 | 4 | 23 | 1.1164 | 0.9086 | 1.0561 | 1.3555
|  | 4874 | 4 | 11 | 4 | 24 | 1.1137 | 0.8993 | 1.0529 | 1.3603
|  | 4875 | 4 | 11 | 4 | 25 | 1.1066 | 0.8842 | 1.057 | 1.3602
|  | 4876 | 4 | 11 | 4 | 26 | 1.0987 | 0.8904 | 1.0647 | 1.3331
|  | 4877 | 4 | 11 | 4 | 27 | 1.1002 | 0.9007 | 1.0691 | 1.323
|  | 4878 | 4 | 11 | 4 | 28 | 1.0941 | 0.8938 | 1.0761 | 1.3086
|  | 4879 | 4 | 11 | 4 | 29 | 1.0871 | 0.8755 | 1.0658 | 1.3045
|  | 4880 | 4 | 11 | 4 | 30 | 1.0925 | 0.8607 | 1.0772 | 1.3212
|  | 4881 | 4 | 11 | 4 | 31 | 1.1029 | 0.8894 | 1.0788 | 1.3234
|  | 4882 | 4 | 11 | 4 | 32 | 1.1189 | 0.943 | 1.0801 | 1.3188
|  | 4883 | 4 | 11 | 4 | 33 | 1.1385 | 0.9938 | 1.0792 | 1.3242
|  | 4884 | 4 | 11 | 4 | 34 | 1.168 | 1.0814 | 1.088 | 1.3237
|  | 4885 | 4 | 11 | 4 | 35 | 1.1976 | 1.2138 | 1.0851 | 1.2996
|  | 4886 | 4 | 11 | 4 | 36 | 1.2269 | 1.341 | 1.0671 | 1.2796
|  | 4887 | 4 | 11 | 4 | 37 | 1.2418 | 1.4124 | 1.0691 | 1.2621
|  | 4888 | 4 | 11 | 4 | 38 | 1.2375 | 1.4432 | 1.0717 | 1.224
|  | 4889 | 4 | 11 | 4 | 39 | 1.2012 | 1.4286 | 1.075 | 1.1526
|  | 4890 | 4 | 11 | 4 | 40 | 1.1648 | 1.3785 | 1.0848 | 1.0994
|  | 4891 | 4 | 11 | 4 | 41 | 1.1385 | 1.3324 | 1.0943 | 1.0683
|  | 4892 | 4 | 11 | 4 | 42 | 1.1157 | 1.2775 | 1.0972 | 1.0432
|  | 4893 | 4 | 11 | 4 | 43 | 1.0679 | 1.1986 | 1.1123 | 0.9798
|  | 4894 | 4 | 11 | 4 | 44 | 1.0263 | 1.1286 | 1.1031 | 0.9305
|  | 4895 | 4 | 11 | 4 | 45 | 0.9781 | 1.0003 | 1.1068 | 0.9072
|  | 4896 | 4 | 11 | 4 | 46 | 0.9297 | 0.9161 | 1.1049 | 0.8645
|  | 4897 | 4 | 11 | 4 | 47 | 0.9042 | 0.8231 | 1.1009 | 0.8669
|  | 4898 | 4 | 11 | 4 | 48 | 0.8666 | 0.7582 | 1.1018 | 0.8339
|  | 4899 | 4 | 12 | 5 | 1 | 0.835 | 0.6654 | 1.1013 | 0.826
|  | 4900 | 4 | 12 | 5 | 2 | 0.8109 | 0.6269 | 1.0993 | 0.7994
|  | 4901 | 4 | 12 | 5 | 3 | 0.787 | 0.6011 | 1.1067 | 0.7732
|  | 4902 | 4 | 12 | 5 | 4 | 0.7691 | 0.5787 | 1.0869 | 0.7455
|  | 4903 | 4 | 12 | 5 | 5 | 0.757 | 0.5618 | 1.0866 | 0.73
|  | 4904 | 4 | 12 | 5 | 6 | 0.7475 | 0.5493 | 1.0849 | 0.7234
|  | 4905 | 4 | 12 | 5 | 7 | 0.7426 | 0.5466 | 1.0837 | 0.7092
|  | 4906 | 4 | 12 | 5 | 8 | 0.7414 | 0.5405 | 1.0878 | 0.7034
|  | 4907 | 4 | 12 | 5 | 9 | 0.7471 | 0.5503 | 1.0709 | 0.7058
|  | 4908 | 4 | 12 | 5 | 10 | 0.7625 | 0.5608 | 1.0806 | 0.7191
|  | 4909 | 4 | 12 | 5 | 11 | 0.7913 | 0.6085 | 1.0583 | 0.7662
|  | 4910 | 4 | 12 | 5 | 12 | 0.834 | 0.676 | 1.0327 | 0.8254
|  | 4911 | 4 | 12 | 5 | 13 | 0.9179 | 0.8573 | 1.0207 | 0.8855
|  | 4912 | 4 | 12 | 5 | 14 | 1.0086 | 1.0303 | 1.0406 | 0.9551
|  | 4913 | 4 | 12 | 5 | 15 | 1.0911 | 1.1431 | 1.0471 | 1.0636
|  | 4914 | 4 | 12 | 5 | 16 | 1.159 | 1.2146 | 1.0504 | 1.1729
|  | 4915 | 4 | 12 | 5 | 17 | 1.1852 | 1.2038 | 1.0531 | 1.2341
|  | 4916 | 4 | 12 | 5 | 18 | 1.1928 | 1.1926 | 1.0393 | 1.2546
|  | 4917 | 4 | 12 | 5 | 19 | 1.186 | 1.1491 | 1.0332 | 1.2687
|  | 4918 | 4 | 12 | 5 | 20 | 1.1755 | 1.1385 | 1.016 | 1.2613
|  | 4919 | 4 | 12 | 5 | 21 | 1.1548 | 1.1068 | 0.995 | 1.2436
|  | 4920 | 4 | 12 | 5 | 22 | 1.1465 | 1.0609 | 0.9871 | 1.2665
|  | 4921 | 4 | 12 | 5 | 23 | 1.14 | 1.0392 | 1.0065 | 1.2695
|  | 4922 | 4 | 12 | 5 | 24 | 1.1316 | 1.0172 | 1.0001 | 1.2678
|  | 4923 | 4 | 12 | 5 | 25 | 1.1237 | 0.9913 | 1.0306 | 1.2608
|  | 4924 | 4 | 12 | 5 | 26 | 1.1183 | 0.9794 | 1.013 | 1.258
|  | 4925 | 4 | 12 | 5 | 27 | 1.1125 | 0.9629 | 1.0275 | 1.2475
|  | 4926 | 4 | 12 | 5 | 28 | 1.1063 | 0.9444 | 1.0323 | 1.235
|  | 4927 | 4 | 12 | 5 | 29 | 1.1024 | 0.9403 | 1.0368 | 1.2147
|  | 4928 | 4 | 12 | 5 | 30 | 1.0993 | 0.9045 | 1.0394 | 1.2352
|  | 4929 | 4 | 12 | 5 | 31 | 1.1081 | 0.8998 | 1.0766 | 1.2508
|  | 4930 | 4 | 12 | 5 | 32 | 1.1156 | 0.9261 | 1.0835 | 1.2594
|  | 4931 | 4 | 12 | 5 | 33 | 1.1192 | 0.9796 | 1.0672 | 1.2447
|  | 4932 | 4 | 12 | 5 | 34 | 1.1326 | 1.0399 | 1.0783 | 1.2306
|  | 4933 | 4 | 12 | 5 | 35 | 1.1484 | 1.1308 | 1.0736 | 1.203
|  | 4934 | 4 | 12 | 5 | 36 | 1.1852 | 1.2989 | 1.0761 | 1.1716
|  | 4935 | 4 | 12 | 5 | 37 | 1.2279 | 1.4513 | 1.0627 | 1.1704
|  | 4936 | 4 | 12 | 5 | 38 | 1.2417 | 1.4884 | 1.0829 | 1.1662
|  | 4937 | 4 | 12 | 5 | 39 | 1.2113 | 1.4706 | 1.0773 | 1.107
|  | 4938 | 4 | 12 | 5 | 40 | 1.1718 | 1.4102 | 1.0778 | 1.0602
|  | 4939 | 4 | 12 | 5 | 41 | 1.1364 | 1.3527 | 1.0834 | 1.0109
|  | 4940 | 4 | 12 | 5 | 42 | 1.1182 | 1.3045 | 1.0817 | 1.0008
|  | 4941 | 4 | 12 | 5 | 43 | 1.0723 | 1.2211 | 1.0861 | 0.963
|  | 4942 | 4 | 12 | 5 | 44 | 1.0295 | 1.1548 | 1.0928 | 0.9081
|  | 4943 | 4 | 12 | 5 | 45 | 0.9818 | 1.0286 | 1.091 | 0.8937
|  | 4944 | 4 | 12 | 5 | 46 | 0.9293 | 0.9271 | 1.092 | 0.8589
|  | 4945 | 4 | 12 | 5 | 47 | 0.9003 | 0.8444 | 1.0893 | 0.8576
|  | 4946 | 4 | 12 | 5 | 48 | 0.8599 | 0.7642 | 1.0891 | 0.8122
|  | 4947 | 4 | 13 | 6 | 1 | 0.8293 | 0.6824 | 1.0926 | 0.8076
|  | 4948 | 4 | 13 | 6 | 2 | 0.8072 | 0.632 | 1.0992 | 0.794
|  | 4949 | 4 | 13 | 6 | 3 | 0.7841 | 0.6018 | 1.0904 | 0.7614
|  | 4950 | 4 | 13 | 6 | 4 | 0.7639 | 0.5818 | 1.0862 | 0.7364
|  | 4951 | 4 | 13 | 6 | 5 | 0.7532 | 0.5634 | 1.0854 | 0.7275
|  | 4952 | 4 | 13 | 6 | 6 | 0.7361 | 0.56 | 1.0615 | 0.7065
|  | 4953 | 4 | 13 | 6 | 7 | 0.7345 | 0.569 | 1.0535 | 0.6931
|  | 4954 | 4 | 13 | 6 | 8 | 0.7306 | 0.5672 | 1.0446 | 0.6867
|  | 4955 | 4 | 13 | 6 | 9 | 0.7362 | 0.576 | 1.0336 | 0.697
|  | 4956 | 4 | 13 | 6 | 10 | 0.7483 | 0.5829 | 1.0454 | 0.7131
|  | 4957 | 4 | 13 | 6 | 11 | 0.7839 | 0.6291 | 1.0582 | 0.7551
|  | 4958 | 4 | 13 | 6 | 12 | 0.8302 | 0.699 | 1.0606 | 0.8065
|  | 4959 | 4 | 13 | 6 | 13 | 0.9107 | 0.8638 | 1.0506 | 0.8725
|  | 4960 | 4 | 13 | 6 | 14 | 0.9974 | 1.032 | 1.0593 | 0.9542
|  | 4961 | 4 | 13 | 6 | 15 | 1.079 | 1.1273 | 1.057 | 1.0654
|  | 4962 | 4 | 13 | 6 | 16 | 1.1462 | 1.2168 | 1.0728 | 1.1291
|  | 4963 | 4 | 13 | 6 | 17 | 1.1665 | 1.2163 | 1.0782 | 1.1676
|  | 4964 | 4 | 13 | 6 | 18 | 1.174 | 1.1922 | 1.0759 | 1.2096
|  | 4965 | 4 | 13 | 6 | 19 | 1.1642 | 1.1633 | 1.0645 | 1.2119
|  | 4966 | 4 | 13 | 6 | 20 | 1.1518 | 1.1178 | 1.0577 | 1.2032
|  | 4967 | 4 | 13 | 6 | 21 | 1.1363 | 1.0592 | 1.0579 | 1.2056
|  | 4968 | 4 | 13 | 6 | 22 | 1.1221 | 1.0008 | 1.0579 | 1.2134
|  | 4969 | 4 | 13 | 6 | 23 | 1.1158 | 0.9684 | 1.0556 | 1.2222
|  | 4970 | 4 | 13 | 6 | 24 | 1.1047 | 0.9532 | 1.0364 | 1.2109
|  | 4971 | 4 | 13 | 6 | 25 | 1.0959 | 0.9575 | 1.046 | 1.1829
|  | 4972 | 4 | 13 | 6 | 26 | 1.0885 | 0.936 | 1.049 | 1.178
|  | 4973 | 4 | 13 | 6 | 27 | 1.0863 | 0.9113 | 1.0506 | 1.1889
|  | 4974 | 4 | 13 | 6 | 28 | 1.0712 | 0.8848 | 1.0425 | 1.1765
|  | 4975 | 4 | 13 | 6 | 29 | 1.0588 | 0.86 | 1.0425 | 1.169
|  | 4976 | 4 | 13 | 6 | 30 | 1.0571 | 0.8448 | 1.0607 | 1.1676
|  | 4977 | 4 | 13 | 6 | 31 | 1.0594 | 0.8509 | 1.07 | 1.1592
|  | 4978 | 4 | 13 | 6 | 32 | 1.0672 | 0.8705 | 1.0768 | 1.1624
|  | 4979 | 4 | 13 | 6 | 33 | 1.066 | 0.9124 | 1.0619 | 1.1472
|  | 4980 | 4 | 13 | 6 | 34 | 1.0777 | 0.9912 | 1.074 | 1.1209
|  | 4981 | 4 | 13 | 6 | 35 | 1.0893 | 1.0646 | 1.0785 | 1.0889
|  | 4982 | 4 | 13 | 6 | 36 | 1.1187 | 1.1714 | 1.0803 | 1.0791
|  | 4983 | 4 | 13 | 6 | 37 | 1.1628 | 1.3219 | 1.0771 | 1.0769
|  | 4984 | 4 | 13 | 6 | 38 | 1.1734 | 1.3797 | 1.0873 | 1.0557
|  | 4985 | 4 | 13 | 6 | 39 | 1.144 | 1.3501 | 1.0925 | 1.0147
|  | 4986 | 4 | 13 | 6 | 40 | 1.1087 | 1.2847 | 1.0871 | 0.9892
|  | 4987 | 4 | 13 | 6 | 41 | 1.0779 | 1.2185 | 1.0939 | 0.9729
|  | 4988 | 4 | 13 | 6 | 42 | 1.0651 | 1.1728 | 1.1114 | 0.9691
|  | 4989 | 4 | 13 | 6 | 43 | 1.0206 | 1.1097 | 1.1146 | 0.9158
|  | 4990 | 4 | 13 | 6 | 44 | 0.9875 | 1.0696 | 1.1147 | 0.874
|  | 4991 | 4 | 13 | 6 | 45 | 0.9476 | 0.9946 | 1.1155 | 0.8354
|  | 4992 | 4 | 13 | 6 | 46 | 0.9094 | 0.9039 | 1.1018 | 0.8118
|  | 4993 | 4 | 13 | 6 | 47 | 0.8896 | 0.8487 | 1.0953 | 0.8107
|  | 4994 | 4 | 13 | 6 | 48 | 0.8557 | 0.7808 | 1.0815 | 0.7715
|  | 4995 | 4 | 14 | 7 | 1 | 0.823 | 0.7104 | 1.0777 | 0.7512
|  | 4996 | 4 | 14 | 7 | 2 | 0.7951 | 0.6617 | 1.0681 | 0.7291
|  | 4997 | 4 | 14 | 7 | 3 | 0.7709 | 0.6201 | 1.0751 | 0.7097
|  | 4998 | 4 | 14 | 7 | 4 | 0.758 | 0.5978 | 1.0764 | 0.6942
|  | 4999 | 4 | 14 | 7 | 5 | 0.7439 | 0.5675 | 1.0775 | 0.6852
|  | 5000 | 4 | 14 | 7 | 6 | 0.7342 | 0.5504 | 1.0778 | 0.6799
|  | 5001 | 4 | 14 | 7 | 7 | 0.7246 | 0.538 | 1.0728 | 0.6769
|  | 5002 | 4 | 14 | 7 | 8 | 0.7196 | 0.5257 | 1.0728 | 0.678
|  | 5003 | 4 | 14 | 7 | 9 | 0.7182 | 0.529 | 1.0565 | 0.6751
|  | 5004 | 4 | 14 | 7 | 10 | 0.7256 | 0.5393 | 1.0688 | 0.6755
|  | 5005 | 4 | 14 | 7 | 11 | 0.746 | 0.5641 | 1.077 | 0.7002
|  | 5006 | 4 | 14 | 7 | 12 | 0.7678 | 0.5938 | 1.0797 | 0.7305
|  | 5007 | 4 | 14 | 7 | 13 | 0.7941 | 0.6316 | 1.0352 | 0.7815
|  | 5008 | 4 | 14 | 7 | 14 | 0.826 | 0.6823 | 1.0253 | 0.8174
|  | 5009 | 4 | 14 | 7 | 15 | 0.8638 | 0.7387 | 1.0002 | 0.8655
|  | 5010 | 4 | 14 | 7 | 16 | 0.9146 | 0.8353 | 0.9984 | 0.9154
|  | 5011 | 4 | 14 | 7 | 17 | 0.9637 | 0.9208 | 1.0066 | 0.9598
|  | 5012 | 4 | 14 | 7 | 18 | 1.0005 | 0.9966 | 1.0094 | 0.993
|  | 5013 | 4 | 14 | 7 | 19 | 1.0215 | 1.0429 | 0.9904 | 1.0082
|  | 5014 | 4 | 14 | 7 | 20 | 1.0275 | 1.0661 | 0.9854 | 1.0045
|  | 5015 | 4 | 14 | 7 | 21 | 1.025 | 1.0626 | 0.993 | 0.9976
|  | 5016 | 4 | 14 | 7 | 22 | 1.0123 | 1.0297 | 0.9928 | 1.0018
|  | 5017 | 4 | 14 | 7 | 23 | 1.0008 | 0.9992 | 0.9804 | 1.0051
|  | 5018 | 4 | 14 | 7 | 24 | 0.992 | 0.9725 | 0.9944 | 0.9972
|  | 5019 | 4 | 14 | 7 | 25 | 0.9796 | 0.9509 | 1.0012 | 0.9889
|  | 5020 | 4 | 14 | 7 | 26 | 0.9636 | 0.9216 | 0.9962 | 0.9802
|  | 5021 | 4 | 14 | 7 | 27 | 0.9518 | 0.8979 | 0.9947 | 0.9749
|  | 5022 | 4 | 14 | 7 | 28 | 0.9348 | 0.8608 | 0.9972 | 0.9651
|  | 5023 | 4 | 14 | 7 | 29 | 0.9219 | 0.8289 | 0.9989 | 0.9581
|  | 5024 | 4 | 14 | 7 | 30 | 0.9137 | 0.8127 | 0.9932 | 0.9491
|  | 5025 | 4 | 14 | 7 | 31 | 0.92 | 0.7989 | 0.9984 | 0.9693
|  | 5026 | 4 | 14 | 7 | 32 | 0.9278 | 0.8137 | 0.9989 | 0.9811
|  | 5027 | 4 | 14 | 7 | 33 | 0.9368 | 0.8321 | 0.9855 | 0.9962
|  | 5028 | 4 | 14 | 7 | 34 | 0.9629 | 0.8813 | 0.9982 | 1.0142
|  | 5029 | 4 | 14 | 7 | 35 | 0.9932 | 0.9742 | 0.9948 | 1.0205
|  | 5030 | 4 | 14 | 7 | 36 | 1.036 | 1.1273 | 0.9997 | 1.0034
|  | 5031 | 4 | 14 | 7 | 37 | 1.0888 | 1.3049 | 1.0051 | 0.9979
|  | 5032 | 4 | 14 | 7 | 38 | 1.1013 | 1.3523 | 1.0208 | 0.9857
|  | 5033 | 4 | 14 | 7 | 39 | 1.0701 | 1.2999 | 1.0177 | 0.9537
|  | 5034 | 4 | 14 | 7 | 40 | 1.036 | 1.2423 | 1.0201 | 0.9152
|  | 5035 | 4 | 14 | 7 | 41 | 1.0056 | 1.185 | 1.0163 | 0.8947
|  | 5036 | 4 | 14 | 7 | 42 | 0.9862 | 1.132 | 1.0118 | 0.8786
|  | 5037 | 4 | 14 | 7 | 43 | 0.9515 | 1.0763 | 1.0035 | 0.8397
|  | 5038 | 4 | 14 | 7 | 44 | 0.9221 | 1.033 | 1.0065 | 0.8058
|  | 5039 | 4 | 14 | 7 | 45 | 0.8877 | 0.9669 | 1.0138 | 0.777
|  | 5040 | 4 | 14 | 7 | 46 | 0.8566 | 0.8901 | 1.0148 | 0.7647
|  | 5041 | 4 | 14 | 7 | 47 | 0.8416 | 0.8453 | 1.0215 | 0.7693
|  | 5042 | 4 | 14 | 7 | 48 | 0.8125 | 0.781 | 1.0337 | 0.7481
|  | 5043 | 4 | 15 | 1 | 1 | 0.7841 | 0.7088 | 1.0447 | 0.7266
|  | 5044 | 4 | 15 | 1 | 2 | 0.7602 | 0.6564 | 1.0457 | 0.711
|  | 5045 | 4 | 15 | 1 | 3 | 0.7383 | 0.6142 | 1.0491 | 0.6911
|  | 5046 | 4 | 15 | 1 | 4 | 0.7211 | 0.5798 | 1.0544 | 0.6726
|  | 5047 | 4 | 15 | 1 | 5 | 0.7083 | 0.5626 | 1.051 | 0.6586
|  | 5048 | 4 | 15 | 1 | 6 | 0.6995 | 0.5528 | 1.0534 | 0.6432
|  | 5049 | 4 | 15 | 1 | 7 | 0.6954 | 0.543 | 1.053 | 0.6412
|  | 5050 | 4 | 15 | 1 | 8 | 0.6918 | 0.5402 | 1.0488 | 0.6337
|  | 5051 | 4 | 15 | 1 | 9 | 0.69 | 0.5407 | 1.0302 | 0.6359
|  | 5052 | 4 | 15 | 1 | 10 | 0.6961 | 0.547 | 1.0447 | 0.6351
|  | 5053 | 4 | 15 | 1 | 11 | 0.7151 | 0.5614 | 1.0547 | 0.6584
|  | 5054 | 4 | 15 | 1 | 12 | 0.7344 | 0.5787 | 1.0515 | 0.6914
|  | 5055 | 4 | 15 | 1 | 13 | 0.7652 | 0.622 | 1.0417 | 0.7288
|  | 5056 | 4 | 15 | 1 | 14 | 0.7921 | 0.657 | 1.0482 | 0.7586
|  | 5057 | 4 | 15 | 1 | 15 | 0.8253 | 0.7217 | 1.0522 | 0.7811
|  | 5058 | 4 | 15 | 1 | 16 | 0.8697 | 0.821 | 1.0462 | 0.8131
|  | 5059 | 4 | 15 | 1 | 17 | 0.9118 | 0.9191 | 1.044 | 0.8409
|  | 5060 | 4 | 15 | 1 | 18 | 0.9483 | 0.9955 | 1.0288 | 0.878
|  | 5061 | 4 | 15 | 1 | 19 | 0.9744 | 1.0511 | 1.0312 | 0.9054
|  | 5062 | 4 | 15 | 1 | 20 | 0.9848 | 1.0776 | 1.0358 | 0.9064
|  | 5063 | 4 | 15 | 1 | 21 | 0.9868 | 1.0573 | 1.0342 | 0.9271
|  | 5064 | 4 | 15 | 1 | 22 | 0.9755 | 1.0206 | 1.0443 | 0.9264
|  | 5065 | 4 | 15 | 1 | 23 | 0.9652 | 0.9898 | 1.0573 | 0.9191
|  | 5066 | 4 | 15 | 1 | 24 | 0.9581 | 0.9633 | 1.0535 | 0.9159
|  | 5067 | 4 | 15 | 1 | 25 | 0.9523 | 0.9534 | 1.0549 | 0.9101
|  | 5068 | 4 | 15 | 1 | 26 | 0.9385 | 0.9312 | 1.0514 | 0.8968
|  | 5069 | 4 | 15 | 1 | 27 | 0.9334 | 0.9033 | 1.059 | 0.9018
|  | 5070 | 4 | 15 | 1 | 28 | 0.9184 | 0.8696 | 1.0574 | 0.8921
|  | 5071 | 4 | 15 | 1 | 29 | 0.9099 | 0.8485 | 1.0589 | 0.8836
|  | 5072 | 4 | 15 | 1 | 30 | 0.9051 | 0.8468 | 1.0601 | 0.8703
|  | 5073 | 4 | 15 | 1 | 31 | 0.9147 | 0.8593 | 1.0574 | 0.8802
|  | 5074 | 4 | 15 | 1 | 32 | 0.9262 | 0.8704 | 1.0585 | 0.8964
|  | 5075 | 4 | 15 | 1 | 33 | 0.9456 | 0.9301 | 1.0482 | 0.8972
|  | 5076 | 4 | 15 | 1 | 34 | 0.9648 | 1.0295 | 1.0427 | 0.8769
|  | 5077 | 4 | 15 | 1 | 35 | 0.9992 | 1.1625 | 1.0264 | 0.865
|  | 5078 | 4 | 15 | 1 | 36 | 1.0551 | 1.3434 | 1.0416 | 0.8614
|  | 5079 | 4 | 15 | 1 | 37 | 1.1138 | 1.4444 | 1.0414 | 0.9293
|  | 5080 | 4 | 15 | 1 | 38 | 1.1174 | 1.4547 | 1.0463 | 0.9334
|  | 5081 | 4 | 15 | 1 | 39 | 1.0866 | 1.3944 | 1.043 | 0.9076
|  | 5082 | 4 | 15 | 1 | 40 | 1.052 | 1.3389 | 1.0394 | 0.8662
|  | 5083 | 4 | 15 | 1 | 41 | 1.0297 | 1.2733 | 1.0378 | 0.852
|  | 5084 | 4 | 15 | 1 | 42 | 1.0092 | 1.2095 | 1.0399 | 0.8418
|  | 5085 | 4 | 15 | 1 | 43 | 0.9682 | 1.1334 | 1.0414 | 0.8006
|  | 5086 | 4 | 15 | 1 | 44 | 0.9278 | 1.0484 | 1.0426 | 0.7691
|  | 5087 | 4 | 15 | 1 | 45 | 0.8846 | 0.9409 | 1.0427 | 0.7537
|  | 5088 | 4 | 15 | 1 | 46 | 0.8456 | 0.8425 | 1.0471 | 0.7417
|  | 5089 | 4 | 15 | 1 | 47 | 0.8261 | 0.7787 | 1.0452 | 0.7464
|  | 5090 | 4 | 15 | 1 | 48 | 0.7933 | 0.7032 | 1.0422 | 0.7213
|  | 5091 | 4 | 16 | 2 | 1 | 0.7649 | 0.6424 | 1.0416 | 0.6996
|  | 5092 | 4 | 16 | 2 | 2 | 0.7455 | 0.5947 | 1.0421 | 0.6878
|  | 5093 | 4 | 16 | 2 | 3 | 0.731 | 0.5623 | 1.0389 | 0.6816
|  | 5094 | 4 | 16 | 2 | 4 | 0.7189 | 0.5405 | 1.0382 | 0.6652
|  | 5095 | 4 | 16 | 2 | 5 | 0.7125 | 0.5214 | 1.0428 | 0.6598
|  | 5096 | 4 | 16 | 2 | 6 | 0.7046 | 0.5181 | 1.0398 | 0.651
|  | 5097 | 4 | 16 | 2 | 7 | 0.7011 | 0.5089 | 1.0429 | 0.6459
|  | 5098 | 4 | 16 | 2 | 8 | 0.6977 | 0.5125 | 1.0117 | 0.6486
|  | 5099 | 4 | 16 | 2 | 9 | 0.701 | 0.5187 | 0.9907 | 0.6593
|  | 5100 | 4 | 16 | 2 | 10 | 0.7194 | 0.5365 | 0.9944 | 0.6785
|  | 5101 | 4 | 16 | 2 | 11 | 0.7519 | 0.5839 | 0.9906 | 0.7273
|  | 5102 | 4 | 16 | 2 | 12 | 0.7964 | 0.6612 | 0.9862 | 0.7811
|  | 5103 | 4 | 16 | 2 | 13 | 0.8845 | 0.8177 | 0.9905 | 0.8673
|  | 5104 | 4 | 16 | 2 | 14 | 0.9693 | 0.8806 | 0.9779 | 1.0229
|  | 5105 | 4 | 16 | 2 | 15 | 1.0533 | 1.0105 | 0.9864 | 1.1057
|  | 5106 | 4 | 16 | 2 | 16 | 1.1115 | 1.0419 | 0.9852 | 1.2138
|  | 5107 | 4 | 16 | 2 | 17 | 1.1374 | 1.0357 | 0.9897 | 1.2765
|  | 5108 | 4 | 16 | 2 | 18 | 1.1414 | 1.0032 | 0.9943 | 1.3138
|  | 5109 | 4 | 16 | 2 | 19 | 1.1371 | 0.9575 | 0.99 | 1.3399
|  | 5110 | 4 | 16 | 2 | 20 | 1.1241 | 0.9211 | 0.9919 | 1.3396
|  | 5111 | 4 | 16 | 2 | 21 | 1.1124 | 0.8867 | 0.9929 | 1.3325
|  | 5112 | 4 | 16 | 2 | 22 | 1.105 | 0.86 | 0.9927 | 1.333
|  | 5113 | 4 | 16 | 2 | 23 | 1.1017 | 0.8586 | 1.0089 | 1.3262
|  | 5114 | 4 | 16 | 2 | 24 | 1.0979 | 0.8248 | 1.0279 | 1.3412
|  | 5115 | 4 | 16 | 2 | 25 | 1.0891 | 0.831 | 1.0278 | 1.3205
|  | 5116 | 4 | 16 | 2 | 26 | 1.086 | 0.7907 | 1.0316 | 1.3379
|  | 5117 | 4 | 16 | 2 | 27 | 1.081 | 0.78 | 1.0281 | 1.3513
|  | 5118 | 4 | 16 | 2 | 28 | 1.0681 | 0.7677 | 1.0243 | 1.3399
|  | 5119 | 4 | 16 | 2 | 29 | 1.059 | 0.7539 | 1.0263 | 1.3306
|  | 5120 | 4 | 16 | 2 | 30 | 1.0548 | 0.7272 | 1.0246 | 1.3386
|  | 5121 | 4 | 16 | 2 | 31 | 1.0586 | 0.7401 | 1.0173 | 1.3371
|  | 5122 | 4 | 16 | 2 | 32 | 1.0638 | 0.7591 | 1.0166 | 1.3352
|  | 5123 | 4 | 16 | 2 | 33 | 1.0726 | 0.8355 | 1.0145 | 1.3055
|  | 5124 | 4 | 16 | 2 | 34 | 1.0843 | 0.9605 | 1.0088 | 1.2471
|  | 5125 | 4 | 16 | 2 | 35 | 1.0975 | 1.0783 | 1.0092 | 1.1998
|  | 5126 | 4 | 16 | 2 | 36 | 1.1349 | 1.2685 | 1.0124 | 1.1587
|  | 5127 | 4 | 16 | 2 | 37 | 1.1899 | 1.4382 | 1.0015 | 1.165
|  | 5128 | 4 | 16 | 2 | 38 | 1.1958 | 1.4671 | 1.0128 | 1.1475
|  | 5129 | 4 | 16 | 2 | 39 | 1.1553 | 1.4045 | 1.0142 | 1.1061
|  | 5130 | 4 | 16 | 2 | 40 | 1.118 | 1.3444 | 1.006 | 1.0679
|  | 5131 | 4 | 16 | 2 | 41 | 1.0856 | 1.2631 | 1.0004 | 1.0542
|  | 5132 | 4 | 16 | 2 | 42 | 1.0741 | 1.2076 | 1.0099 | 1.0481
|  | 5133 | 4 | 16 | 2 | 43 | 1.0243 | 1.1396 | 1.0079 | 0.9896
|  | 5134 | 4 | 16 | 2 | 44 | 0.978 | 1.0659 | 1.0061 | 0.938
|  | 5135 | 4 | 16 | 2 | 45 | 0.9258 | 0.9669 | 1.0034 | 0.9025
|  | 5136 | 4 | 16 | 2 | 46 | 0.8799 | 0.8682 | 0.9946 | 0.8755
|  | 5137 | 4 | 16 | 2 | 47 | 0.8521 | 0.7926 | 0.995 | 0.8668
|  | 5138 | 4 | 16 | 2 | 48 | 0.8181 | 0.7088 | 1.0052 | 0.8485
|  | 5139 | 4 | 17 | 3 | 1 | 0.793 | 0.6426 | 1.009 | 0.8278
|  | 5140 | 4 | 17 | 3 | 2 | 0.7676 | 0.6012 | 1.0069 | 0.8022
|  | 5141 | 4 | 17 | 3 | 3 | 0.747 | 0.5667 | 1.0104 | 0.7756
|  | 5142 | 4 | 17 | 3 | 4 | 0.7314 | 0.5448 | 1.0031 | 0.7567
|  | 5143 | 4 | 17 | 3 | 5 | 0.7235 | 0.5322 | 1.0375 | 0.7338
|  | 5144 | 4 | 17 | 3 | 6 | 0.7109 | 0.5274 | 1.0153 | 0.7129
|  | 5145 | 4 | 17 | 3 | 7 | 0.7055 | 0.5298 | 0.9944 | 0.7047
|  | 5146 | 4 | 17 | 3 | 8 | 0.7057 | 0.531 | 1.014 | 0.6913
|  | 5147 | 4 | 17 | 3 | 9 | 0.7158 | 0.5373 | 1.0392 | 0.6989
|  | 5148 | 4 | 17 | 3 | 10 | 0.7288 | 0.5483 | 1.0272 | 0.723
|  | 5149 | 4 | 17 | 3 | 11 | 0.7687 | 0.5987 | 1.0586 | 0.7686
|  | 5150 | 4 | 17 | 3 | 12 | 0.8213 | 0.6779 | 1.055 | 0.8349
|  | 5151 | 4 | 17 | 3 | 13 | 0.8964 | 0.8647 | 1.0361 | 0.8997
|  | 5152 | 4 | 17 | 3 | 14 | 0.9726 | 1.0256 | 1.0065 | 0.989
|  | 5153 | 4 | 17 | 3 | 15 | 1.05 | 1.1503 | 0.9608 | 1.0899
|  | 5154 | 4 | 17 | 3 | 16 | 1.1051 | 1.213 | 0.9269 | 1.1785
|  | 5155 | 4 | 17 | 3 | 17 | 1.1313 | 1.1836 | 0.9344 | 1.2541
|  | 5156 | 4 | 17 | 3 | 18 | 1.1356 | 1.1615 | 0.9391 | 1.2794
|  | 5157 | 4 | 17 | 3 | 19 | 1.1287 | 1.1223 | 0.928 | 1.3015
|  | 5158 | 4 | 17 | 3 | 20 | 1.1172 | 1.0654 | 0.9459 | 1.3142
|  | 5159 | 4 | 17 | 3 | 21 | 1.1034 | 1.0301 | 0.9568 | 1.306
|  | 5160 | 4 | 17 | 3 | 22 | 1.1017 | 0.9797 | 0.9564 | 1.3351
|  | 5161 | 4 | 17 | 3 | 23 | 1.0948 | 0.9652 | 0.9566 | 1.3267
|  | 5162 | 4 | 17 | 3 | 24 | 1.0914 | 0.9459 | 0.9559 | 1.3347
|  | 5163 | 4 | 17 | 3 | 25 | 1.0871 | 0.9126 | 0.976 | 1.3446
|  | 5164 | 4 | 17 | 3 | 26 | 1.0784 | 0.9335 | 0.947 | 1.3212
|  | 5165 | 4 | 17 | 3 | 27 | 1.0769 | 0.9239 | 0.93 | 1.3335
|  | 5166 | 4 | 17 | 3 | 28 | 1.0408 | 0.9258 | 0.8036 | 1.2961
|  | 5167 | 4 | 17 | 3 | 29 | 1.0562 | 0.9121 | 0.9419 | 1.2868
|  | 5168 | 4 | 17 | 3 | 30 | 1.0533 | 0.9002 | 0.9349 | 1.2877
|  | 5169 | 4 | 17 | 3 | 31 | 1.0613 | 0.9136 | 0.9423 | 1.2887
|  | 5170 | 4 | 17 | 3 | 32 | 1.0693 | 0.9341 | 0.9468 | 1.2914
|  | 5171 | 4 | 17 | 3 | 33 | 1.0766 | 0.9828 | 0.9326 | 1.2787
|  | 5172 | 4 | 17 | 3 | 34 | 1.1027 | 1.0861 | 0.9543 | 1.255
|  | 5173 | 4 | 17 | 3 | 35 | 1.1289 | 1.2435 | 0.9538 | 1.1976
|  | 5174 | 4 | 17 | 3 | 36 | 1.1765 | 1.448 | 0.9688 | 1.1463
|  | 5175 | 4 | 17 | 3 | 37 | 1.2286 | 1.5946 | 1.0072 | 1.1374
|  | 5176 | 4 | 17 | 3 | 38 | 1.233 | 1.6027 | 1.0157 | 1.1363
|  | 5177 | 4 | 17 | 3 | 39 | 1.193 | 1.5518 | 1.0107 | 1.0833
|  | 5178 | 4 | 17 | 3 | 40 | 1.1601 | 1.4956 | 1.0397 | 1.0366
|  | 5179 | 4 | 17 | 3 | 41 | 1.1224 | 1.3962 | 1.0251 | 1.0213
|  | 5180 | 4 | 17 | 3 | 42 | 1.1015 | 1.3532 | 1.0002 | 1.0169
|  | 5181 | 4 | 17 | 3 | 43 | 1.0522 | 1.2794 | 1.0029 | 0.9574
|  | 5182 | 4 | 17 | 3 | 44 | 1.0091 | 1.196 | 1.0048 | 0.9161
|  | 5183 | 4 | 17 | 3 | 45 | 0.9568 | 1.0748 | 1.006 | 0.895
|  | 5184 | 4 | 17 | 3 | 46 | 0.9043 | 0.9512 | 1.0059 | 0.8554
|  | 5185 | 4 | 17 | 3 | 47 | 0.8788 | 0.8628 | 1.0056 | 0.8505
|  | 5186 | 4 | 17 | 3 | 48 | 0.8372 | 0.7664 | 1.009 | 0.8213
|  | 5187 | 4 | 18 | 4 | 1 | 0.814 | 0.6923 | 1.0062 | 0.8076
|  | 5188 | 4 | 18 | 4 | 2 | 0.7884 | 0.6454 | 1.0069 | 0.7926
|  | 5189 | 4 | 18 | 4 | 3 | 0.7686 | 0.6113 | 1.0084 | 0.7709
|  | 5190 | 4 | 18 | 4 | 4 | 0.753 | 0.5931 | 1.0035 | 0.7502
|  | 5191 | 4 | 18 | 4 | 5 | 0.742 | 0.5827 | 1.0076 | 0.7294
|  | 5192 | 4 | 18 | 4 | 6 | 0.7318 | 0.5713 | 1.0064 | 0.7159
|  | 5193 | 4 | 18 | 4 | 7 | 0.7257 | 0.5656 | 0.9998 | 0.7118
|  | 5194 | 4 | 18 | 4 | 8 | 0.724 | 0.5637 | 0.9966 | 0.7078
|  | 5195 | 4 | 18 | 4 | 9 | 0.7303 | 0.5705 | 0.9866 | 0.7154
|  | 5196 | 4 | 18 | 4 | 10 | 0.7452 | 0.5868 | 0.9982 | 0.7293
|  | 5197 | 4 | 18 | 4 | 11 | 0.7782 | 0.6387 | 0.9899 | 0.7723
|  | 5198 | 4 | 18 | 4 | 12 | 0.8108 | 0.7203 | 0.8615 | 0.826
|  | 5199 | 4 | 18 | 4 | 13 | 0.9187 | 0.9181 | 0.9937 | 0.8943
|  | 5200 | 4 | 18 | 4 | 14 | 1.0037 | 1.1206 | 0.9911 | 0.9501
|  | 5201 | 4 | 18 | 4 | 15 | 1.0892 | 1.239 | 0.9939 | 1.0571
|  | 5202 | 4 | 18 | 4 | 16 | 1.1469 | 1.2891 | 0.9901 | 1.154
|  | 5203 | 4 | 18 | 4 | 17 | 1.173 | 1.2868 | 0.9866 | 1.2157
|  | 5204 | 4 | 18 | 4 | 18 | 1.1694 | 1.2497 | 0.9863 | 1.2386
|  | 5205 | 4 | 18 | 4 | 19 | 1.1585 | 1.1789 | 0.981 | 1.2704
|  | 5206 | 4 | 18 | 4 | 20 | 1.141 | 1.1411 | 0.9735 | 1.2657
|  | 5207 | 4 | 18 | 4 | 21 | 1.124 | 1.0894 | 0.9749 | 1.2615
|  | 5208 | 4 | 18 | 4 | 22 | 1.1102 | 1.047 | 0.9629 | 1.2688
|  | 5209 | 4 | 18 | 4 | 23 | 1.1027 | 1.0256 | 0.968 | 1.2655
|  | 5210 | 4 | 18 | 4 | 24 | 1.1015 | 1.009 | 0.9746 | 1.2687
|  | 5211 | 4 | 18 | 4 | 25 | 1.0858 | 0.9751 | 0.9412 | 1.2712
|  | 5212 | 4 | 18 | 4 | 26 | 1.0772 | 0.9597 | 0.9406 | 1.2673
|  | 5213 | 4 | 18 | 4 | 27 | 1.0745 | 0.949 | 0.944 | 1.2738
|  | 5214 | 4 | 18 | 4 | 28 | 1.0567 | 0.9433 | 0.945 | 1.2433
|  | 5215 | 4 | 18 | 4 | 29 | 1.0523 | 0.9219 | 0.9442 | 1.2477
|  | 5216 | 4 | 18 | 4 | 30 | 1.0537 | 0.9081 | 0.9497 | 1.2566
|  | 5217 | 4 | 18 | 4 | 31 | 1.0461 | 0.9087 | 0.8865 | 1.2572
|  | 5218 | 4 | 18 | 4 | 32 | 1.0655 | 0.9253 | 0.96 | 1.264
|  | 5219 | 4 | 18 | 4 | 33 | 1.0785 | 0.9874 | 0.9948 | 1.2414
|  | 5220 | 4 | 18 | 4 | 34 | 1.098 | 1.0651 | 1.0155 | 1.2193
|  | 5221 | 4 | 18 | 4 | 35 | 1.1142 | 1.1925 | 1.0076 | 1.1645
|  | 5222 | 4 | 18 | 4 | 36 | 1.1652 | 1.4164 | 1.0194 | 1.1199
|  | 5223 | 4 | 18 | 4 | 37 | 1.2244 | 1.5963 | 1.0219 | 1.1272
|  | 5224 | 4 | 18 | 4 | 38 | 1.2288 | 1.616 | 1.0275 | 1.1162
|  | 5225 | 4 | 18 | 4 | 39 | 1.1958 | 1.5773 | 1.0129 | 1.0744
|  | 5226 | 4 | 18 | 4 | 40 | 1.1585 | 1.5301 | 1.0009 | 1.0279
|  | 5227 | 4 | 18 | 4 | 41 | 1.1305 | 1.4557 | 1.0074 | 1.0055
|  | 5228 | 4 | 18 | 4 | 42 | 1.1128 | 1.3957 | 1.0127 | 1.0061
|  | 5229 | 4 | 18 | 4 | 43 | 1.0719 | 1.3141 | 1.0109 | 0.9599
|  | 5230 | 4 | 18 | 4 | 44 | 1.0246 | 1.2256 | 1.0098 | 0.9248
|  | 5231 | 4 | 18 | 4 | 45 | 0.9724 | 1.1007 | 1.0248 | 0.8926
|  | 5232 | 4 | 18 | 4 | 46 | 0.9226 | 0.971 | 1.0287 | 0.8763
|  | 5233 | 4 | 18 | 4 | 47 | 0.8875 | 0.8828 | 1.0027 | 0.8767
|  | 5234 | 4 | 18 | 4 | 48 | 0.845 | 0.7923 | 1.003 | 0.8472
|  | 5235 | 4 | 19 | 5 | 1 | 0.8087 | 0.713 | 1 | 0.8234
|  | 5236 | 4 | 19 | 5 | 2 | 0.7872 | 0.6638 | 1.003 | 0.8125
|  | 5237 | 4 | 19 | 5 | 3 | 0.7684 | 0.6197 | 1.007 | 0.7974
|  | 5238 | 4 | 19 | 5 | 4 | 0.7498 | 0.5945 | 1.0098 | 0.7703
|  | 5239 | 4 | 19 | 5 | 5 | 0.7378 | 0.5786 | 1.0104 | 0.7573
|  | 5240 | 4 | 19 | 5 | 6 | 0.7289 | 0.5707 | 1.007 | 0.7433
|  | 5241 | 4 | 19 | 5 | 7 | 0.726 | 0.5606 | 1.0049 | 0.7465
|  | 5242 | 4 | 19 | 5 | 8 | 0.7271 | 0.5671 | 1.0129 | 0.7423
|  | 5243 | 4 | 19 | 5 | 9 | 0.7296 | 0.5692 | 1.0007 | 0.7484
|  | 5244 | 4 | 19 | 5 | 10 | 0.7452 | 0.5834 | 1.0122 | 0.7678
|  | 5245 | 4 | 19 | 5 | 11 | 0.7799 | 0.634 | 1.008 | 0.8105
|  | 5246 | 4 | 19 | 5 | 12 | 0.836 | 0.7099 | 1.0187 | 0.8706
|  | 5247 | 4 | 19 | 5 | 13 | 0.921 | 0.897 | 1.0036 | 0.9322
|  | 5248 | 4 | 19 | 5 | 14 | 1.018 | 1.0779 | 1.0115 | 1.0173
|  | 5249 | 4 | 19 | 5 | 15 | 1.1033 | 1.1865 | 0.9897 | 1.1419
|  | 5250 | 4 | 19 | 5 | 16 | 1.1617 | 1.2641 | 0.98 | 1.2122
|  | 5251 | 4 | 19 | 5 | 17 | 1.1828 | 1.2502 | 0.971 | 1.2748
|  | 5252 | 4 | 19 | 5 | 18 | 1.1805 | 1.2119 | 0.9618 | 1.3069
|  | 5253 | 4 | 19 | 5 | 19 | 1.167 | 1.191 | 0.9667 | 1.2915
|  | 5254 | 4 | 19 | 5 | 20 | 1.149 | 1.1483 | 0.9731 | 1.2797
|  | 5255 | 4 | 19 | 5 | 21 | 1.1236 | 1.0818 | 0.9739 | 1.2828
|  | 5256 | 4 | 19 | 5 | 22 | 1.1142 | 1.0248 | 0.9601 | 1.309
|  | 5257 | 4 | 19 | 5 | 23 | 1.1042 | 0.9882 | 0.9616 | 1.3132
|  | 5258 | 4 | 19 | 5 | 24 | 1.0988 | 0.9683 | 0.9605 | 1.3203
|  | 5259 | 4 | 19 | 5 | 25 | 1.0871 | 0.9405 | 0.9598 | 1.3145
|  | 5260 | 4 | 19 | 5 | 26 | 1.08 | 0.9172 | 0.9581 | 1.3194
|  | 5261 | 4 | 19 | 5 | 27 | 1.0772 | 0.912 | 0.9626 | 1.3176
|  | 5262 | 4 | 19 | 5 | 28 | 1.068 | 0.8847 | 0.9611 | 1.3135
|  | 5263 | 4 | 19 | 5 | 29 | 1.0622 | 0.883 | 0.9693 | 1.2972
|  | 5264 | 4 | 19 | 5 | 30 | 1.0609 | 0.8703 | 0.9887 | 1.293
|  | 5265 | 4 | 19 | 5 | 31 | 1.0679 | 0.8757 | 1.0082 | 1.2974
|  | 5266 | 4 | 19 | 5 | 32 | 1.0776 | 0.8802 | 1.0266 | 1.3025
|  | 5267 | 4 | 19 | 5 | 33 | 1.087 | 0.9578 | 1.0209 | 1.27
|  | 5268 | 4 | 19 | 5 | 34 | 1.1048 | 1.0198 | 1.0347 | 1.2638
|  | 5269 | 4 | 19 | 5 | 35 | 1.125 | 1.1436 | 1.0357 | 1.2226
|  | 5270 | 4 | 19 | 5 | 36 | 1.173 | 1.3267 | 1.0367 | 1.2008
|  | 5271 | 4 | 19 | 5 | 37 | 1.2241 | 1.5332 | 1.0233 | 1.1701
|  | 5272 | 4 | 19 | 5 | 38 | 1.2272 | 1.5551 | 1.0352 | 1.1533
|  | 5273 | 4 | 19 | 5 | 39 | 1.1972 | 1.5261 | 1.0374 | 1.1063
|  | 5274 | 4 | 19 | 5 | 40 | 1.1602 | 1.4631 | 1.0392 | 1.0651
|  | 5275 | 4 | 19 | 5 | 41 | 1.1389 | 1.3792 | 1.0518 | 1.069
|  | 5276 | 4 | 19 | 5 | 42 | 1.1335 | 1.3321 | 1.0472 | 1.0839
|  | 5277 | 4 | 19 | 5 | 43 | 1.0884 | 1.2659 | 1.0548 | 1.016
|  | 5278 | 4 | 19 | 5 | 44 | 1.0374 | 1.1881 | 1.0566 | 0.9623
|  | 5279 | 4 | 19 | 5 | 45 | 0.984 | 1.074 | 1.0528 | 0.9315
|  | 5280 | 4 | 19 | 5 | 46 | 0.9311 | 0.9613 | 1.0478 | 0.8973
|  | 5281 | 4 | 19 | 5 | 47 | 0.906 | 0.8799 | 1.0597 | 0.8906
|  | 5282 | 4 | 19 | 5 | 48 | 0.8635 | 0.7851 | 1.06 | 0.8667
|  | 5283 | 4 | 20 | 6 | 1 | 0.8249 | 0.7075 | 1.05 | 0.8331
|  | 5284 | 4 | 20 | 6 | 2 | 0.8032 | 0.6595 | 1.041 | 0.8191
|  | 5285 | 4 | 20 | 6 | 3 | 0.7831 | 0.6185 | 1.0487 | 0.7945
|  | 5286 | 4 | 20 | 6 | 4 | 0.7653 | 0.5938 | 1.0515 | 0.774
|  | 5287 | 4 | 20 | 6 | 5 | 0.7534 | 0.5823 | 1.0504 | 0.7562
|  | 5288 | 4 | 20 | 6 | 6 | 0.7447 | 0.5733 | 1.0614 | 0.7349
|  | 5289 | 4 | 20 | 6 | 7 | 0.7395 | 0.5704 | 1.0469 | 0.7301
|  | 5290 | 4 | 20 | 6 | 8 | 0.739 | 0.5669 | 1.0595 | 0.7248
|  | 5291 | 4 | 20 | 6 | 9 | 0.7406 | 0.5751 | 1.0242 | 0.7329
|  | 5292 | 4 | 20 | 6 | 10 | 0.7619 | 0.5886 | 1.0681 | 0.7508
|  | 5293 | 4 | 20 | 6 | 11 | 0.7955 | 0.6354 | 1.0587 | 0.7938
|  | 5294 | 4 | 20 | 6 | 12 | 0.842 | 0.71 | 1.0551 | 0.8466
|  | 5295 | 4 | 20 | 6 | 13 | 0.9241 | 0.9049 | 1.0392 | 0.9038
|  | 5296 | 4 | 20 | 6 | 14 | 1.0172 | 1.0988 | 1.0593 | 0.9656
|  | 5297 | 4 | 20 | 6 | 15 | 1.1087 | 1.2174 | 1.0671 | 1.0721
|  | 5298 | 4 | 20 | 6 | 16 | 1.171 | 1.2996 | 1.0646 | 1.1433
|  | 5299 | 4 | 20 | 6 | 17 | 1.1933 | 1.2683 | 1.0585 | 1.2193
|  | 5300 | 4 | 20 | 6 | 18 | 1.1951 | 1.2422 | 1.0529 | 1.2507
|  | 5301 | 4 | 20 | 6 | 19 | 1.185 | 1.1718 | 1.055 | 1.2803
|  | 5302 | 4 | 20 | 6 | 20 | 1.1666 | 1.1092 | 1.054 | 1.2889
|  | 5303 | 4 | 20 | 6 | 21 | 1.1469 | 1.067 | 1.042 | 1.2838
|  | 5304 | 4 | 20 | 6 | 22 | 1.1279 | 1.0158 | 1.0201 | 1.2875
|  | 5305 | 4 | 20 | 6 | 23 | 1.1149 | 0.9829 | 1.0327 | 1.2726
|  | 5306 | 4 | 20 | 6 | 24 | 1.1056 | 0.9416 | 1.024 | 1.2789
|  | 5307 | 4 | 20 | 6 | 25 | 1.0963 | 0.9099 | 1.0308 | 1.2804
|  | 5308 | 4 | 20 | 6 | 26 | 1.086 | 0.9045 | 1.0274 | 1.2668
|  | 5309 | 4 | 20 | 6 | 27 | 1.0815 | 0.8736 | 1.0283 | 1.2852
|  | 5310 | 4 | 20 | 6 | 28 | 1.0664 | 0.8551 | 1.0213 | 1.2698
|  | 5311 | 4 | 20 | 6 | 29 | 1.0562 | 0.8402 | 1.0202 | 1.2594
|  | 5312 | 4 | 20 | 6 | 30 | 1.0516 | 0.8247 | 1.023 | 1.2544
|  | 5313 | 4 | 20 | 6 | 31 | 1.0524 | 0.8394 | 1.0196 | 1.245
|  | 5314 | 4 | 20 | 6 | 32 | 1.0566 | 0.857 | 1.0157 | 1.2419
|  | 5315 | 4 | 20 | 6 | 33 | 1.0592 | 0.9047 | 0.9947 | 1.2212
|  | 5316 | 4 | 20 | 6 | 34 | 1.0727 | 0.9809 | 1.0009 | 1.1979
|  | 5317 | 4 | 20 | 6 | 35 | 1.0884 | 1.0772 | 1.001 | 1.1681
|  | 5318 | 4 | 20 | 6 | 36 | 1.1295 | 1.253 | 0.9875 | 1.1502
|  | 5319 | 4 | 20 | 6 | 37 | 1.1765 | 1.4286 | 0.977 | 1.1385
|  | 5320 | 4 | 20 | 6 | 38 | 1.1776 | 1.4748 | 1.0012 | 1.0924
|  | 5321 | 4 | 20 | 6 | 39 | 1.1532 | 1.4299 | 1.0097 | 1.0652
|  | 5322 | 4 | 20 | 6 | 40 | 1.1238 | 1.3674 | 1.0179 | 1.0365
|  | 5323 | 4 | 20 | 6 | 41 | 1.0942 | 1.3072 | 1.023 | 1.0104
|  | 5324 | 4 | 20 | 6 | 42 | 1.0747 | 1.258 | 1.0156 | 0.998
|  | 5325 | 4 | 20 | 6 | 43 | 1.0368 | 1.1943 | 1.0233 | 0.9537
|  | 5326 | 4 | 20 | 6 | 44 | 1.0019 | 1.1465 | 1.0271 | 0.9148
|  | 5327 | 4 | 20 | 6 | 45 | 0.9642 | 1.0666 | 1.0385 | 0.8777
|  | 5328 | 4 | 20 | 6 | 46 | 0.925 | 0.9872 | 1.0452 | 0.8476
|  | 5329 | 4 | 20 | 6 | 47 | 0.9009 | 0.917 | 1.0511 | 0.8437
|  | 5330 | 4 | 20 | 6 | 48 | 0.8648 | 0.8392 | 1.0536 | 0.8129
|  | 5331 | 4 | 21 | 7 | 1 | 0.8299 | 0.7467 | 1.0579 | 0.8021
|  | 5332 | 4 | 21 | 7 | 2 | 0.8007 | 0.6958 | 1.0592 | 0.7811
|  | 5333 | 4 | 21 | 7 | 3 | 0.7749 | 0.635 | 1.0583 | 0.7586
|  | 5334 | 4 | 21 | 7 | 4 | 0.7591 | 0.6137 | 1.06 | 0.7332
|  | 5335 | 4 | 21 | 7 | 5 | 0.7406 | 0.5869 | 1.0519 | 0.7133
|  | 5336 | 4 | 21 | 7 | 6 | 0.729 | 0.5719 | 1.0559 | 0.7007
|  | 5337 | 4 | 21 | 7 | 7 | 0.723 | 0.5649 | 1.0572 | 0.6902
|  | 5338 | 4 | 21 | 7 | 8 | 0.7187 | 0.5598 | 1.0459 | 0.6884
|  | 5339 | 4 | 21 | 7 | 9 | 0.7202 | 0.5642 | 1.037 | 0.6926
|  | 5340 | 4 | 21 | 7 | 10 | 0.7308 | 0.5673 | 1.0652 | 0.6982
|  | 5341 | 4 | 21 | 7 | 11 | 0.7466 | 0.5893 | 1.064 | 0.7215
|  | 5342 | 4 | 21 | 7 | 12 | 0.7747 | 0.6136 | 1.0672 | 0.7577
|  | 5343 | 4 | 21 | 7 | 13 | 0.8112 | 0.6624 | 1.0546 | 0.8125
|  | 5344 | 4 | 21 | 7 | 14 | 0.8488 | 0.7386 | 1.0618 | 0.8466
|  | 5345 | 4 | 21 | 7 | 15 | 0.8937 | 0.8108 | 1.0611 | 0.8927
|  | 5346 | 4 | 21 | 7 | 16 | 0.9477 | 0.9254 | 1.0486 | 0.9303
|  | 5347 | 4 | 21 | 7 | 17 | 0.9917 | 1.0126 | 1.0517 | 0.9695
|  | 5348 | 4 | 21 | 7 | 18 | 1.0225 | 1.1074 | 1.057 | 0.9749
|  | 5349 | 4 | 21 | 7 | 19 | 1.0394 | 1.1411 | 1.0543 | 0.9965
|  | 5350 | 4 | 21 | 7 | 20 | 1.04 | 1.1329 | 1.0575 | 1.0053
|  | 5351 | 4 | 21 | 7 | 21 | 1.0294 | 1.1096 | 1.0588 | 0.9989
|  | 5352 | 4 | 21 | 7 | 22 | 1.0079 | 1.0788 | 1.0361 | 0.9794
|  | 5353 | 4 | 21 | 7 | 23 | 0.9922 | 1.0334 | 1.034 | 0.9783
|  | 5354 | 4 | 21 | 7 | 24 | 0.9783 | 1.0027 | 1.0335 | 0.9711
|  | 5355 | 4 | 21 | 7 | 25 | 0.9657 | 0.9731 | 1.0417 | 0.9583
|  | 5356 | 4 | 21 | 7 | 26 | 0.9499 | 0.9369 | 1.0501 | 0.9492
|  | 5357 | 4 | 21 | 7 | 27 | 0.9423 | 0.9244 | 1.0564 | 0.9403
|  | 5358 | 4 | 21 | 7 | 28 | 0.9299 | 0.8934 | 1.0595 | 0.9252
|  | 5359 | 4 | 21 | 7 | 29 | 0.9169 | 0.8537 | 1.0509 | 0.9287
|  | 5360 | 4 | 21 | 7 | 30 | 0.911 | 0.8337 | 1.0536 | 0.9255
|  | 5361 | 4 | 21 | 7 | 31 | 0.9134 | 0.8391 | 1.056 | 0.9266
|  | 5362 | 4 | 21 | 7 | 32 | 0.9232 | 0.8418 | 1.0564 | 0.9465
|  | 5363 | 4 | 21 | 7 | 33 | 0.9358 | 0.8935 | 1.0373 | 0.9504
|  | 5364 | 4 | 21 | 7 | 34 | 0.9661 | 0.9524 | 1.0515 | 0.9792
|  | 5365 | 4 | 21 | 7 | 35 | 1.0042 | 1.0474 | 1.0473 | 1.0012
|  | 5366 | 4 | 21 | 7 | 36 | 1.0637 | 1.2214 | 1.0515 | 1.0089
|  | 5367 | 4 | 21 | 7 | 37 | 1.1108 | 1.364 | 1.033 | 1.023
|  | 5368 | 4 | 21 | 7 | 38 | 1.1047 | 1.3629 | 1.0483 | 1.0013
|  | 5369 | 4 | 21 | 7 | 39 | 1.0721 | 1.2894 | 1.0467 | 0.9805
|  | 5370 | 4 | 21 | 7 | 40 | 1.0369 | 1.2317 | 1.0466 | 0.9409
|  | 5371 | 4 | 21 | 7 | 41 | 1.0078 | 1.1623 | 1.0458 | 0.9252
|  | 5372 | 4 | 21 | 7 | 42 | 0.9939 | 1.117 | 1.0468 | 0.9248
|  | 5373 | 4 | 21 | 7 | 43 | 0.9585 | 1.0504 | 1.0515 | 0.891
|  | 5374 | 4 | 21 | 7 | 44 | 0.924 | 1.0138 | 1.0522 | 0.8431
|  | 5375 | 4 | 21 | 7 | 45 | 0.8918 | 0.9744 | 1.053 | 0.7991
|  | 5376 | 4 | 21 | 7 | 46 | 0.8606 | 0.9129 | 1.0562 | 0.7717
|  | 5377 | 4 | 21 | 7 | 47 | 0.8466 | 0.874 | 1.0556 | 0.7667
|  | 5378 | 4 | 21 | 7 | 48 | 0.8151 | 0.794 | 1.0525 | 0.7564
|  | 5379 | 4 | 22 | 1 | 1 | 0.7846 | 0.711 | 1.0469 | 0.7494
|  | 5380 | 4 | 22 | 1 | 2 | 0.7606 | 0.6905 | 1.0448 | 0.7107
|  | 5381 | 4 | 22 | 1 | 3 | 0.7374 | 0.6111 | 1.0318 | 0.7164
|  | 5382 | 4 | 22 | 1 | 4 | 0.7218 | 0.5796 | 1.0373 | 0.6998
|  | 5383 | 4 | 22 | 1 | 5 | 0.7075 | 0.5782 | 1.0379 | 0.6708
|  | 5384 | 4 | 22 | 1 | 6 | 0.6952 | 0.5636 | 1.0257 | 0.6613
|  | 5385 | 4 | 22 | 1 | 7 | 0.6911 | 0.5481 | 1.0287 | 0.6579
|  | 5386 | 4 | 22 | 1 | 8 | 0.6883 | 0.5681 | 1.0298 | 0.6359
|  | 5387 | 4 | 22 | 1 | 9 | 0.6905 | 0.5487 | 1.0294 | 0.6516
|  | 5388 | 4 | 22 | 1 | 10 | 0.6968 | 0.5468 | 1.0383 | 0.6594
|  | 5389 | 4 | 22 | 1 | 11 | 0.7147 | 0.5672 | 1.0347 | 0.6794
|  | 5390 | 4 | 22 | 1 | 12 | 0.7371 | 0.5917 | 1.0337 | 0.7095
|  | 5391 | 4 | 22 | 1 | 13 | 0.7653 | 0.6314 | 1.0178 | 0.7456
|  | 5392 | 4 | 22 | 1 | 14 | 0.7939 | 0.6705 | 1.0231 | 0.7725
|  | 5393 | 4 | 22 | 1 | 15 | 0.8254 | 0.7245 | 1.0271 | 0.7966
|  | 5394 | 4 | 22 | 1 | 16 | 0.8738 | 0.8362 | 1.0262 | 0.825
|  | 5395 | 4 | 22 | 1 | 17 | 0.9233 | 0.9282 | 1.0318 | 0.8711
|  | 5396 | 4 | 22 | 1 | 18 | 0.9606 | 1.0266 | 1.0401 | 0.8878
|  | 5397 | 4 | 22 | 1 | 19 | 0.9864 | 1.0777 | 1.0447 | 0.9129
|  | 5398 | 4 | 22 | 1 | 20 | 0.9944 | 1.0927 | 1.0548 | 0.9243
|  | 5399 | 4 | 22 | 1 | 21 | 0.9906 | 1.0809 | 1.0535 | 0.9254
|  | 5400 | 4 | 22 | 1 | 22 | 0.976 | 1.0416 | 1.0519 | 0.9212
|  | 5401 | 4 | 22 | 1 | 23 | 0.9646 | 1.0123 | 1.0554 | 0.9197
|  | 5402 | 4 | 22 | 1 | 24 | 0.9519 | 0.9786 | 1.0537 | 0.9179
|  | 5403 | 4 | 22 | 1 | 25 | 0.9431 | 0.954 | 1.0545 | 0.9203
|  | 5404 | 4 | 22 | 1 | 26 | 0.9286 | 0.9222 | 1.0477 | 0.9149
|  | 5405 | 4 | 22 | 1 | 27 | 0.9176 | 0.9039 | 1.0361 | 0.9128
|  | 5406 | 4 | 22 | 1 | 28 | 0.9012 | 0.876 | 1.0288 | 0.9003
|  | 5407 | 4 | 22 | 1 | 29 | 0.893 | 0.8432 | 1.0315 | 0.9009
|  | 5408 | 4 | 22 | 1 | 30 | 0.8903 | 0.8298 | 1.0344 | 0.9048
|  | 5409 | 4 | 22 | 1 | 31 | 0.8923 | 0.8312 | 1.0124 | 0.9152
|  | 5410 | 4 | 22 | 1 | 32 | 0.91 | 0.8542 | 1.0394 | 0.9283
|  | 5411 | 4 | 22 | 1 | 33 | 0.9275 | 0.8992 | 1.0306 | 0.9393
|  | 5412 | 4 | 22 | 1 | 34 | 0.9639 | 0.9717 | 1.0418 | 0.9618
|  | 5413 | 4 | 22 | 1 | 35 | 1.009 | 1.0975 | 1.0387 | 0.9719
|  | 5414 | 4 | 22 | 1 | 36 | 1.081 | 1.2972 | 1.0304 | 0.9905
|  | 5415 | 4 | 22 | 1 | 37 | 1.1423 | 1.4576 | 1.0167 | 1.0163
|  | 5416 | 4 | 22 | 1 | 38 | 1.1399 | 1.4974 | 1.0243 | 0.9791
|  | 5417 | 4 | 22 | 1 | 39 | 1.1107 | 1.429 | 1.0246 | 0.9665
|  | 5418 | 4 | 22 | 1 | 40 | 1.0772 | 1.3817 | 1.0303 | 0.9276
|  | 5419 | 4 | 22 | 1 | 41 | 1.0516 | 1.3122 | 1.0381 | 0.9083
|  | 5420 | 4 | 22 | 1 | 42 | 1.0303 | 1.2425 | 1.0284 | 0.9041
|  | 5421 | 4 | 22 | 1 | 43 | 0.9809 | 1.1545 | 1.0348 | 0.8499
|  | 5422 | 4 | 22 | 1 | 44 | 0.9401 | 1.0664 | 1.0392 | 0.8155
|  | 5423 | 4 | 22 | 1 | 45 | 0.8901 | 0.9541 | 1.0221 | 0.7984
|  | 5424 | 4 | 22 | 1 | 46 | 0.8476 | 0.8479 | 1.0223 | 0.7812
|  | 5425 | 4 | 22 | 1 | 47 | 0.8217 | 0.7892 | 1.0146 | 0.7654
|  | 5426 | 4 | 22 | 1 | 48 | 0.7938 | 0.713 | 1.0271 | 0.752
|  | 5427 | 4 | 23 | 2 | 1 | 0.7721 | 0.6519 | 1.019 | 0.742
|  | 5428 | 4 | 23 | 2 | 2 | 0.7506 | 0.6013 | 1.0254 | 0.7299
|  | 5429 | 4 | 23 | 2 | 3 | 0.7325 | 0.5689 | 1.0274 | 0.7151
|  | 5430 | 4 | 23 | 2 | 4 | 0.7201 | 0.5419 | 1.0305 | 0.7056
|  | 5431 | 4 | 23 | 2 | 5 | 0.711 | 0.5338 | 1.0279 | 0.6922
|  | 5432 | 4 | 23 | 2 | 6 | 0.7024 | 0.5242 | 1.0193 | 0.6867
|  | 5433 | 4 | 23 | 2 | 7 | 0.6982 | 0.5218 | 1.0228 | 0.6742
|  | 5434 | 4 | 23 | 2 | 8 | 0.6998 | 0.5231 | 1.0186 | 0.6766
|  | 5435 | 4 | 23 | 2 | 9 | 0.7062 | 0.5348 | 1.0186 | 0.6793
|  | 5436 | 4 | 23 | 2 | 10 | 0.723 | 0.5524 | 1.0322 | 0.6938
|  | 5437 | 4 | 23 | 2 | 11 | 0.7629 | 0.5986 | 1.0349 | 0.7429
|  | 5438 | 4 | 23 | 2 | 12 | 0.8153 | 0.6895 | 1.0254 | 0.7965
|  | 5439 | 4 | 23 | 2 | 13 | 0.9135 | 0.9096 | 1.0213 | 0.8615
|  | 5440 | 4 | 23 | 2 | 14 | 1.0314 | 1.1569 | 1.0134 | 0.9522
|  | 5441 | 4 | 23 | 2 | 15 | 1.1464 | 1.3304 | 1.0289 | 1.0758
|  | 5442 | 4 | 23 | 2 | 16 | 1.2097 | 1.3676 | 1.0225 | 1.1904
|  | 5443 | 4 | 23 | 2 | 17 | 1.204 | 1.2781 | 1.0124 | 1.2381
|  | 5444 | 4 | 23 | 2 | 18 | 1.1865 | 1.1837 | 1.0071 | 1.2781
|  | 5445 | 4 | 23 | 2 | 19 | 1.1648 | 1.1107 | 1.0056 | 1.288
|  | 5446 | 4 | 23 | 2 | 20 | 1.1434 | 1.0379 | 1.0035 | 1.2891
|  | 5447 | 4 | 23 | 2 | 21 | 1.1274 | 1.0034 | 1.008 | 1.2666
|  | 5448 | 4 | 23 | 2 | 22 | 1.1148 | 0.9658 | 1.0132 | 1.271
|  | 5449 | 4 | 23 | 2 | 23 | 1.1081 | 0.9344 | 1.0252 | 1.2694
|  | 5450 | 4 | 23 | 2 | 24 | 1.0999 | 0.9131 | 1.0302 | 1.2693
|  | 5451 | 4 | 23 | 2 | 25 | 1.0865 | 0.8997 | 1.0075 | 1.2568
|  | 5452 | 4 | 23 | 2 | 26 | 1.079 | 0.8919 | 1.0089 | 1.2443
|  | 5453 | 4 | 23 | 2 | 27 | 1.0778 | 0.8611 | 1.0258 | 1.2635
|  | 5454 | 4 | 23 | 2 | 28 | 1.0721 | 0.8606 | 1.0299 | 1.2501
|  | 5455 | 4 | 23 | 2 | 29 | 1.0639 | 0.8684 | 1.0307 | 1.2274
|  | 5456 | 4 | 23 | 2 | 30 | 1.0582 | 0.8288 | 1.0351 | 1.2392
|  | 5457 | 4 | 23 | 2 | 31 | 1.067 | 0.8445 | 1.0403 | 1.2436
|  | 5458 | 4 | 23 | 2 | 32 | 1.0844 | 0.8918 | 1.0391 | 1.2479
|  | 5459 | 4 | 23 | 2 | 33 | 1.0969 | 0.9531 | 1.0401 | 1.2277
|  | 5460 | 4 | 23 | 2 | 34 | 1.1172 | 1.037 | 1.0257 | 1.2129
|  | 5461 | 4 | 23 | 2 | 35 | 1.1393 | 1.136 | 1.0333 | 1.1964
|  | 5462 | 4 | 23 | 2 | 36 | 1.1965 | 1.3701 | 1.0304 | 1.1743
|  | 5463 | 4 | 23 | 2 | 37 | 1.2452 | 1.5322 | 1.0084 | 1.1826
|  | 5464 | 4 | 23 | 2 | 38 | 1.2448 | 1.5483 | 1.0235 | 1.1631
|  | 5465 | 4 | 23 | 2 | 39 | 1.2063 | 1.4906 | 1.0249 | 1.1102
|  | 5466 | 4 | 23 | 2 | 40 | 1.1705 | 1.4322 | 1.0277 | 1.0668
|  | 5467 | 4 | 23 | 2 | 41 | 1.1366 | 1.3451 | 1.0269 | 1.0491
|  | 5468 | 4 | 23 | 2 | 42 | 1.1222 | 1.2863 | 1.0247 | 1.0494
|  | 5469 | 4 | 23 | 2 | 43 | 1.0716 | 1.2202 | 1.0267 | 0.9766
|  | 5470 | 4 | 23 | 2 | 44 | 1.0188 | 1.1449 | 1.0273 | 0.9218
|  | 5471 | 4 | 23 | 2 | 45 | 0.9641 | 1.0139 | 1.0287 | 0.8933
|  | 5472 | 4 | 23 | 2 | 46 | 0.9094 | 0.9 | 1.0274 | 0.8492
|  | 5473 | 4 | 23 | 2 | 47 | 0.8832 | 0.8225 | 1.0332 | 0.8443
|  | 5474 | 4 | 23 | 2 | 48 | 0.845 | 0.7256 | 1.0361 | 0.826
|  | 5475 | 4 | 24 | 3 | 1 | 0.8129 | 0.6566 | 1.0342 | 0.8077
|  | 5476 | 4 | 24 | 3 | 2 | 0.7898 | 0.6064 | 1.0313 | 0.7967
|  | 5477 | 4 | 24 | 3 | 3 | 0.769 | 0.5816 | 1.0328 | 0.7587
|  | 5478 | 4 | 24 | 3 | 4 | 0.753 | 0.5565 | 1.0301 | 0.7396
|  | 5479 | 4 | 24 | 3 | 5 | 0.7389 | 0.5459 | 1.0225 | 0.7137
|  | 5480 | 4 | 24 | 3 | 6 | 0.7341 | 0.5357 | 1.0236 | 0.7146
|  | 5481 | 4 | 24 | 3 | 7 | 0.7331 | 0.5359 | 1.0283 | 0.7087
|  | 5482 | 4 | 24 | 3 | 8 | 0.731 | 0.5357 | 1.0302 | 0.7001
|  | 5483 | 4 | 24 | 3 | 9 | 0.7368 | 0.5439 | 1.0233 | 0.715
|  | 5484 | 4 | 24 | 3 | 10 | 0.7511 | 0.5574 | 1.0291 | 0.7325
|  | 5485 | 4 | 24 | 3 | 11 | 0.7814 | 0.6102 | 1.0239 | 0.764
|  | 5486 | 4 | 24 | 3 | 12 | 0.8354 | 0.6847 | 1.0333 | 0.8384
|  | 5487 | 4 | 24 | 3 | 13 | 0.9396 | 0.8889 | 1.0339 | 0.9291
|  | 5488 | 4 | 24 | 3 | 14 | 1.0534 | 1.1166 | 1.0421 | 1.0313
|  | 5489 | 4 | 24 | 3 | 15 | 1.17 | 1.3128 | 1.0456 | 1.1506
|  | 5490 | 4 | 24 | 3 | 16 | 1.2259 | 1.3592 | 1.0376 | 1.2258
|  | 5491 | 4 | 24 | 3 | 17 | 1.223 | 1.2731 | 1.037 | 1.2743
|  | 5492 | 4 | 24 | 3 | 18 | 1.1947 | 1.1878 | 1.0452 | 1.2723
|  | 5493 | 4 | 24 | 3 | 19 | 1.1701 | 1.093 | 1.0422 | 1.2904
|  | 5494 | 4 | 24 | 3 | 20 | 1.1439 | 1.0138 | 1.0382 | 1.3067
|  | 5495 | 4 | 24 | 3 | 21 | 1.1142 | 0.958 | 1.0199 | 1.2911
|  | 5496 | 4 | 24 | 3 | 22 | 1.103 | 0.9477 | 0.998 | 1.2827
|  | 5497 | 4 | 24 | 3 | 23 | 1.092 | 0.8988 | 1.0033 | 1.292
|  | 5498 | 4 | 24 | 3 | 24 | 1.083 | 0.8779 | 0.9992 | 1.2914
|  | 5499 | 4 | 24 | 3 | 25 | 1.0712 | 0.8719 | 0.9983 | 1.2617
|  | 5500 | 4 | 24 | 3 | 26 | 1.0637 | 0.863 | 0.9934 | 1.255
|  | 5501 | 4 | 24 | 3 | 27 | 1.0584 | 0.8615 | 0.9419 | 1.2678
|  | 5502 | 4 | 24 | 3 | 28 | 1.0603 | 0.8379 | 1.0034 | 1.2629
|  | 5503 | 4 | 24 | 3 | 29 | 1.0556 | 0.8274 | 1.0029 | 1.2574
|  | 5504 | 4 | 24 | 3 | 30 | 1.0489 | 0.8042 | 1.0018 | 1.2521
|  | 5505 | 4 | 24 | 3 | 31 | 1.0519 | 0.8275 | 1.002 | 1.2377
|  | 5506 | 4 | 24 | 3 | 32 | 1.0679 | 0.8758 | 0.9998 | 1.2383
|  | 5507 | 4 | 24 | 3 | 33 | 1.075 | 0.9317 | 1.0068 | 1.2161
|  | 5508 | 4 | 24 | 3 | 34 | 1.0893 | 0.9877 | 1.0193 | 1.2089
|  | 5509 | 4 | 24 | 3 | 35 | 1.1136 | 1.0702 | 1.0366 | 1.1972
|  | 5510 | 4 | 24 | 3 | 36 | 1.1713 | 1.2778 | 1.0414 | 1.1831
|  | 5511 | 4 | 24 | 3 | 37 | 1.2234 | 1.4297 | 1.0348 | 1.1987
|  | 5512 | 4 | 24 | 3 | 38 | 1.218 | 1.4452 | 1.0409 | 1.1734
|  | 5513 | 4 | 24 | 3 | 39 | 1.1817 | 1.4059 | 1.0515 | 1.1221
|  | 5514 | 4 | 24 | 3 | 40 | 1.1426 | 1.3502 | 1.042 | 1.0724
|  | 5515 | 4 | 24 | 3 | 41 | 1.1065 | 1.2661 | 1.0391 | 1.0464
|  | 5516 | 4 | 24 | 3 | 42 | 1.0926 | 1.2176 | 1.0397 | 1.0469
|  | 5517 | 4 | 24 | 3 | 43 | 1.0487 | 1.1541 | 1.0353 | 0.9846
|  | 5518 | 4 | 24 | 3 | 44 | 1.0104 | 1.0923 | 1.0397 | 0.944
|  | 5519 | 4 | 24 | 3 | 45 | 0.9657 | 1.0236 | 1.0357 | 0.8902
|  | 5520 | 4 | 24 | 3 | 46 | 0.9181 | 0.9286 | 1.0416 | 0.8493
|  | 5521 | 4 | 24 | 3 | 47 | 0.8932 | 0.867 | 1.0417 | 0.84
|  | 5522 | 4 | 24 | 3 | 48 | 0.8524 | 0.7643 | 1.038 | 0.8168
|  | 5523 | 4 | 25 | 4 | 1 | 0.821 | 0.6925 | 1.0342 | 0.7813
|  | 5524 | 4 | 25 | 4 | 2 | 0.7927 | 0.6351 | 1.0355 | 0.7577
|  | 5525 | 4 | 25 | 4 | 3 | 0.7701 | 0.6038 | 1.0379 | 0.7249
|  | 5526 | 4 | 25 | 4 | 4 | 0.7532 | 0.5845 | 1.0399 | 0.6954
|  | 5527 | 4 | 25 | 4 | 5 | 0.7417 | 0.5693 | 1.0391 | 0.6792
|  | 5528 | 4 | 25 | 4 | 6 | 0.732 | 0.5594 | 1.0409 | 0.6635
|  | 5529 | 4 | 25 | 4 | 7 | 0.7266 | 0.5476 | 1.0436 | 0.6602
|  | 5530 | 4 | 25 | 4 | 8 | 0.7219 | 0.5414 | 1.0426 | 0.6565
|  | 5531 | 4 | 25 | 4 | 9 | 0.726 | 0.5447 | 1.0312 | 0.6699
|  | 5532 | 4 | 25 | 4 | 10 | 0.7328 | 0.5554 | 1.0458 | 0.6763
|  | 5533 | 4 | 25 | 4 | 11 | 0.7562 | 0.5908 | 1.0458 | 0.6959
|  | 5534 | 4 | 25 | 4 | 12 | 0.7796 | 0.6115 | 1.0406 | 0.7288
|  | 5535 | 4 | 25 | 4 | 13 | 0.8084 | 0.6504 | 1.0284 | 0.769
|  | 5536 | 4 | 25 | 4 | 14 | 0.8451 | 0.6894 | 1.0428 | 0.8148
|  | 5537 | 4 | 25 | 4 | 15 | 0.8843 | 0.8001 | 1.0436 | 0.8191
|  | 5538 | 4 | 25 | 4 | 16 | 0.9226 | 0.8249 | 1.0428 | 0.8927
|  | 5539 | 4 | 25 | 4 | 17 | 0.956 | 0.9081 | 1.041 | 0.9071
|  | 5540 | 4 | 25 | 4 | 18 | 0.9855 | 0.9901 | 1.0344 | 0.9218
|  | 5541 | 4 | 25 | 4 | 19 | 1.0046 | 1.047 | 1.0397 | 0.9294
|  | 5542 | 4 | 25 | 4 | 20 | 1.0159 | 1.0834 | 1.0384 | 0.9216
|  | 5543 | 4 | 25 | 4 | 21 | 1.0089 | 1.084 | 1.0344 | 0.9086
|  | 5544 | 4 | 25 | 4 | 22 | 0.9997 | 1.0671 | 1.0306 | 0.8958
|  | 5545 | 4 | 25 | 4 | 23 | 0.9894 | 1.0433 | 1.0281 | 0.8907
|  | 5546 | 4 | 25 | 4 | 24 | 0.9804 | 1.0124 | 1.0317 | 0.8943
|  | 5547 | 4 | 25 | 4 | 25 | 0.9779 | 0.9865 | 1.0241 | 0.9145
|  | 5548 | 4 | 25 | 4 | 26 | 0.9622 | 0.9538 | 1.0227 | 0.9164
|  | 5549 | 4 | 25 | 4 | 27 | 0.9449 | 0.9081 | 1.0241 | 0.9215
|  | 5550 | 4 | 25 | 4 | 28 | 0.9254 | 0.8662 | 1.0168 | 0.9082
|  | 5551 | 4 | 25 | 4 | 29 | 0.9121 | 0.8362 | 1.0068 | 0.9033
|  | 5552 | 4 | 25 | 4 | 30 | 0.9088 | 0.8148 | 1.0067 | 0.9155
|  | 5553 | 4 | 25 | 4 | 31 | 0.9131 | 0.8082 | 1.0055 | 0.9292
|  | 5554 | 4 | 25 | 4 | 32 | 0.9243 | 0.8178 | 1.0147 | 0.946
|  | 5555 | 4 | 25 | 4 | 33 | 0.9419 | 0.852 | 1.011 | 0.9617
|  | 5556 | 4 | 25 | 4 | 34 | 0.9704 | 0.9279 | 1.014 | 0.9778
|  | 5557 | 4 | 25 | 4 | 35 | 1.0158 | 1.0619 | 1.0152 | 0.9907
|  | 5558 | 4 | 25 | 4 | 36 | 1.0911 | 1.2396 | 1.0166 | 1.0466
|  | 5559 | 4 | 25 | 4 | 37 | 1.1451 | 1.4241 | 1.0072 | 1.0362
|  | 5560 | 4 | 25 | 4 | 38 | 1.1427 | 1.4413 | 1.0193 | 1.01
|  | 5561 | 4 | 25 | 4 | 39 | 1.1089 | 1.38 | 1.017 | 0.972
|  | 5562 | 4 | 25 | 4 | 40 | 1.0783 | 1.31 | 1.0227 | 0.9463
|  | 5563 | 4 | 25 | 4 | 41 | 1.0545 | 1.2546 | 1.0213 | 0.9378
|  | 5564 | 4 | 25 | 4 | 42 | 1.0345 | 1.1982 | 1.021 | 0.9374
|  | 5565 | 4 | 25 | 4 | 43 | 0.9835 | 1.1248 | 1.0186 | 0.8847
|  | 5566 | 4 | 25 | 4 | 44 | 0.9374 | 1.0383 | 1.0144 | 0.843
|  | 5567 | 4 | 25 | 4 | 45 | 0.8837 | 0.9287 | 1.0069 | 0.802
|  | 5568 | 4 | 25 | 4 | 46 | 0.8465 | 0.8295 | 1.0308 | 0.7787
|  | 5569 | 4 | 25 | 4 | 47 | 0.8301 | 0.7728 | 1.033 | 0.7833
|  | 5570 | 4 | 25 | 4 | 48 | 0.7981 | 0.6966 | 1.0349 | 0.7571
|  | 5571 | 4 | 26 | 5 | 1 | 0.7747 | 0.6311 | 1.0387 | 0.7439
|  | 5572 | 4 | 26 | 5 | 2 | 0.7557 | 0.5907 | 1.0565 | 0.7301
|  | 5573 | 4 | 26 | 5 | 3 | 0.7378 | 0.5629 | 1.0575 | 0.7123
|  | 5574 | 4 | 26 | 5 | 4 | 0.7187 | 0.539 | 1.0249 | 0.6958
|  | 5575 | 4 | 26 | 5 | 5 | 0.7125 | 0.5336 | 1.0393 | 0.6781
|  | 5576 | 4 | 26 | 5 | 6 | 0.7039 | 0.5346 | 1.0082 | 0.6629
|  | 5577 | 4 | 26 | 5 | 7 | 0.7 | 0.53 | 1.0181 | 0.6584
|  | 5578 | 4 | 26 | 5 | 8 | 0.696 | 0.5222 | 1.0098 | 0.6585
|  | 5579 | 4 | 26 | 5 | 9 | 0.6977 | 0.5299 | 0.9815 | 0.6797
|  | 5580 | 4 | 26 | 5 | 10 | 0.7165 | 0.5483 | 1.0125 | 0.6969
|  | 5581 | 4 | 26 | 5 | 11 | 0.7553 | 0.6016 | 1.0017 | 0.7421
|  | 5582 | 4 | 26 | 5 | 12 | 0.8057 | 0.6681 | 1.0082 | 0.8111
|  | 5583 | 4 | 26 | 5 | 13 | 0.9044 | 0.8764 | 1.0066 | 0.8823
|  | 5584 | 4 | 26 | 5 | 14 | 1.0152 | 1.1087 | 0.996 | 0.9796
|  | 5585 | 4 | 26 | 5 | 15 | 1.1332 | 1.3668 | 0.992 | 1.0474
|  | 5586 | 4 | 26 | 5 | 16 | 1.1861 | 1.3092 | 0.9881 | 1.2184
|  | 5587 | 4 | 26 | 5 | 17 | 1.1875 | 1.2375 | 0.9979 | 1.2704
|  | 5588 | 4 | 26 | 5 | 18 | 1.1651 | 1.1453 | 1.0124 | 1.2835
|  | 5589 | 4 | 26 | 5 | 19 | 1.1433 | 1.0668 | 1.0006 | 1.2992
|  | 5590 | 4 | 26 | 5 | 20 | 1.1151 | 1.0058 | 0.9844 | 1.2881
|  | 5591 | 4 | 26 | 5 | 21 | 1.0888 | 0.9444 | 0.9826 | 1.2746
|  | 5592 | 4 | 26 | 5 | 22 | 1.0763 | 0.9025 | 0.9854 | 1.2722
|  | 5593 | 4 | 26 | 5 | 23 | 1.0664 | 0.8825 | 0.9773 | 1.2649
|  | 5594 | 4 | 26 | 5 | 24 | 1.0603 | 0.8891 | 0.9653 | 1.2635
|  | 5595 | 4 | 26 | 5 | 25 | 1.0492 | 0.8681 | 0.9416 | 1.2738
|  | 5596 | 4 | 26 | 5 | 26 | 1.0438 | 0.8653 | 0.9389 | 1.2681
|  | 5597 | 4 | 26 | 5 | 27 | 1.049 | 0.8538 | 0.9477 | 1.2798
|  | 5598 | 4 | 26 | 5 | 28 | 1.0464 | 0.8479 | 0.9709 | 1.2677
|  | 5599 | 4 | 26 | 5 | 29 | 1.0381 | 0.843 | 0.9596 | 1.2567
|  | 5600 | 4 | 26 | 5 | 30 | 1.0381 | 0.8268 | 0.9702 | 1.2629
|  | 5601 | 4 | 26 | 5 | 31 | 1.0324 | 0.8446 | 0.9435 | 1.2416
|  | 5602 | 4 | 26 | 5 | 32 | 1.0186 | 0.8508 | 0.8668 | 1.239
|  | 5603 | 4 | 26 | 5 | 33 | 1.0591 | 0.915 | 0.8698 | 1.2923
|  | 5604 | 4 | 26 | 5 | 34 | 1.0851 | 1.0905 | 0.8982 | 1.2044
|  | 5605 | 4 | 26 | 5 | 35 | 1.121 | 1.1718 | 0.9073 | 1.2238
|  | 5606 | 4 | 26 | 5 | 36 | 1.1967 | 1.4601 | 0.9312 | 1.1727
|  | 5607 | 4 | 26 | 5 | 37 | 1.2264 | 1.533 | 0.9467 | 1.1934
|  | 5608 | 4 | 26 | 5 | 38 | 1.2252 | 1.5337 | 0.9502 | 1.193
|  | 5609 | 4 | 26 | 5 | 39 | 1.1923 | 1.4757 | 0.961 | 1.1586
|  | 5610 | 4 | 26 | 5 | 40 | 1.1581 | 1.4238 | 0.9682 | 1.1117
|  | 5611 | 4 | 26 | 5 | 41 | 1.1224 | 1.3494 | 0.9815 | 1.0819
|  | 5612 | 4 | 26 | 5 | 42 | 1.1057 | 1.289 | 1.0023 | 1.0784
|  | 5613 | 4 | 26 | 5 | 43 | 1.0553 | 1.2046 | 1.012 | 1.027
|  | 5614 | 4 | 26 | 5 | 44 | 1.008 | 1.1427 | 1.0204 | 0.9609
|  | 5615 | 4 | 26 | 5 | 45 | 0.9563 | 1.0195 | 1.0217 | 0.9362
|  | 5616 | 4 | 26 | 5 | 46 | 0.9042 | 0.9315 | 1.0148 | 0.884
|  | 5617 | 4 | 26 | 5 | 47 | 0.8763 | 0.8364 | 1.0183 | 0.8798
|  | 5618 | 4 | 26 | 5 | 48 | 0.8369 | 0.758 | 1.0213 | 0.851
|  | 5619 | 4 | 27 | 6 | 1 | 0.805 | 0.6728 | 1.0189 | 0.8388
|  | 5620 | 4 | 27 | 6 | 2 | 0.7776 | 0.6165 | 1.0218 | 0.8185
|  | 5621 | 4 | 27 | 6 | 3 | 0.7586 | 0.5817 | 1.0213 | 0.7951
|  | 5622 | 4 | 27 | 6 | 4 | 0.739 | 0.5574 | 1.0137 | 0.7724
|  | 5623 | 4 | 27 | 6 | 5 | 0.7254 | 0.5455 | 1.0081 | 0.7515
|  | 5624 | 4 | 27 | 6 | 6 | 0.7222 | 0.5348 | 1.0156 | 0.745
|  | 5625 | 4 | 27 | 6 | 7 | 0.7155 | 0.5342 | 1.016 | 0.7269
|  | 5626 | 4 | 27 | 6 | 8 | 0.718 | 0.5325 | 1.0199 | 0.7345
|  | 5627 | 4 | 27 | 6 | 9 | 0.7217 | 0.545 | 1.008 | 0.7331
|  | 5628 | 4 | 27 | 6 | 10 | 0.7363 | 0.5576 | 1.0213 | 0.7495
|  | 5629 | 4 | 27 | 6 | 11 | 0.7675 | 0.5995 | 1.0217 | 0.7942
|  | 5630 | 4 | 27 | 6 | 12 | 0.8191 | 0.6768 | 1.0249 | 0.8574
|  | 5631 | 4 | 27 | 6 | 13 | 0.9105 | 0.8796 | 1.017 | 0.9156
|  | 5632 | 4 | 27 | 6 | 14 | 1.0191 | 1.09 | 1.0279 | 1.0056
|  | 5633 | 4 | 27 | 6 | 15 | 1.1385 | 1.3331 | 1.0453 | 1.0832
|  | 5634 | 4 | 27 | 6 | 16 | 1.1979 | 1.3454 | 1.0413 | 1.2042
|  | 5635 | 4 | 27 | 6 | 17 | 1.204 | 1.3016 | 1.0361 | 1.2456
|  | 5636 | 4 | 27 | 6 | 18 | 1.1886 | 1.2046 | 1.0356 | 1.2811
|  | 5637 | 4 | 27 | 6 | 19 | 1.1724 | 1.1128 | 1.0241 | 1.3268
|  | 5638 | 4 | 27 | 6 | 20 | 1.1583 | 1.0799 | 1.0227 | 1.3068
|  | 5639 | 4 | 27 | 6 | 21 | 1.1373 | 1.0345 | 1.0149 | 1.2941
|  | 5640 | 4 | 27 | 6 | 22 | 1.1222 | 0.9974 | 0.9768 | 1.3022
|  | 5641 | 4 | 27 | 6 | 23 | 1.1174 | 0.9707 | 0.9881 | 1.3173
|  | 5642 | 4 | 27 | 6 | 24 | 1.1127 | 0.956 | 0.9969 | 1.3161
|  | 5643 | 4 | 27 | 6 | 25 | 1.1014 | 0.9258 | 0.9985 | 1.3081
|  | 5644 | 4 | 27 | 6 | 26 | 1.0927 | 0.9244 | 1.0101 | 1.2776
|  | 5645 | 4 | 27 | 6 | 27 | 1.0944 | 0.9152 | 1.0355 | 1.2731
|  | 5646 | 4 | 27 | 6 | 28 | 1.0805 | 0.8958 | 1.0359 | 1.247
|  | 5647 | 4 | 27 | 6 | 29 | 1.074 | 0.8798 | 1.0563 | 1.2377
|  | 5648 | 4 | 27 | 6 | 30 | 1.0699 | 0.8657 | 1.0669 | 1.2297
|  | 5649 | 4 | 27 | 6 | 31 | 1.0697 | 0.9014 | 1.0609 | 1.1968
|  | 5650 | 4 | 27 | 6 | 32 | 1.081 | 0.9774 | 1.0495 | 1.1744
|  | 5651 | 4 | 27 | 6 | 33 | 1.0818 | 1.0277 | 1.0339 | 1.1492
|  | 5652 | 4 | 27 | 6 | 34 | 1.0997 | 1.0752 | 1.0466 | 1.1442
|  | 5653 | 4 | 27 | 6 | 35 | 1.12 | 1.1637 | 1.0517 | 1.1248
|  | 5654 | 4 | 27 | 6 | 36 | 1.168 | 1.3626 | 1.0463 | 1.0954
|  | 5655 | 4 | 27 | 6 | 37 | 1.1937 | 1.4718 | 1.0408 | 1.067
|  | 5656 | 4 | 27 | 6 | 38 | 1.1831 | 1.5061 | 1.044 | 1.0065
|  | 5657 | 4 | 27 | 6 | 39 | 1.15 | 1.426 | 1.0429 | 0.9956
|  | 5658 | 4 | 27 | 6 | 40 | 1.1193 | 1.3353 | 1.0421 | 0.9928
|  | 5659 | 4 | 27 | 6 | 41 | 1.0852 | 1.3005 | 1.0565 | 0.9312
|  | 5660 | 4 | 27 | 6 | 42 | 1.0678 | 1.2395 | 1.0576 | 0.9297
|  | 5661 | 4 | 27 | 6 | 43 | 1.0211 | 1.1703 | 1.0508 | 0.8742
|  | 5662 | 4 | 27 | 6 | 44 | 0.9854 | 1.1205 | 1.0603 | 0.8192
|  | 5663 | 4 | 27 | 6 | 45 | 0.9503 | 1.029 | 1.0596 | 0.7961
|  | 5664 | 4 | 27 | 6 | 46 | 0.9111 | 0.9462 | 1.0573 | 0.7756
|  | 5665 | 4 | 27 | 6 | 47 | 0.8838 | 0.862 | 1.0525 | 0.7962
|  | 5666 | 4 | 27 | 6 | 48 | 0.8437 | 0.8058 | 1.0531 | 0.7484
|  | 5667 | 4 | 28 | 7 | 1 | 0.8138 | 0.7149 | 1.0467 | 0.75
|  | 5668 | 4 | 28 | 7 | 2 | 0.7892 | 0.6763 | 1.048 | 0.7173
|  | 5669 | 4 | 28 | 7 | 3 | 0.7677 | 0.6219 | 1.0508 | 0.7005
|  | 5670 | 4 | 28 | 7 | 4 | 0.7511 | 0.6043 | 1.0505 | 0.6757
|  | 5671 | 4 | 28 | 7 | 5 | 0.7328 | 0.5824 | 1.0463 | 0.6635
|  | 5672 | 4 | 28 | 7 | 6 | 0.7202 | 0.5681 | 1.0295 | 0.6561
|  | 5673 | 4 | 28 | 7 | 7 | 0.7106 | 0.5607 | 1.0179 | 0.6456
|  | 5674 | 4 | 28 | 7 | 8 | 0.7038 | 0.5538 | 1.0038 | 0.6439
|  | 5675 | 4 | 28 | 7 | 9 | 0.7073 | 0.5596 | 1.0029 | 0.6468
|  | 5676 | 4 | 28 | 7 | 10 | 0.7094 | 0.5647 | 1.0039 | 0.657
|  | 5677 | 4 | 28 | 7 | 11 | 0.7181 | 0.5854 | 0.9795 | 0.6748
|  | 5678 | 4 | 28 | 7 | 12 | 0.7416 | 0.6108 | 0.9878 | 0.7063
|  | 5679 | 4 | 28 | 7 | 13 | 0.7848 | 0.6504 | 1.0154 | 0.7684
|  | 5680 | 4 | 28 | 7 | 14 | 0.8234 | 0.7143 | 1.0258 | 0.8032
|  | 5681 | 4 | 28 | 7 | 15 | 0.8691 | 0.7868 | 1.028 | 0.8447
|  | 5682 | 4 | 28 | 7 | 16 | 0.9242 | 0.911 | 1.0249 | 0.8713
|  | 5683 | 4 | 28 | 7 | 17 | 0.9732 | 1.013 | 1.0219 | 0.8903
|  | 5684 | 4 | 28 | 7 | 18 | 1.0126 | 1.1108 | 1.043 | 0.9031
|  | 5685 | 4 | 28 | 7 | 19 | 1.0331 | 1.1364 | 1.0429 | 0.9309
|  | 5686 | 4 | 28 | 7 | 20 | 1.0332 | 1.1376 | 1.0317 | 0.9421
|  | 5687 | 4 | 28 | 7 | 21 | 1.0295 | 1.135 | 1.0322 | 0.9419
|  | 5688 | 4 | 28 | 7 | 22 | 1.0183 | 1.1022 | 1.0316 | 0.9595
|  | 5689 | 4 | 28 | 7 | 23 | 1.0091 | 1.0838 | 1.0294 | 0.9501
|  | 5690 | 4 | 28 | 7 | 24 | 1.0044 | 1.0556 | 1.0471 | 0.945
|  | 5691 | 4 | 28 | 7 | 25 | 0.9934 | 1.029 | 1.0409 | 0.9474
|  | 5692 | 4 | 28 | 7 | 26 | 0.9792 | 1.0001 | 1.0451 | 0.9368
|  | 5693 | 4 | 28 | 7 | 27 | 0.9686 | 0.9799 | 1.0563 | 0.9285
|  | 5694 | 4 | 28 | 7 | 28 | 0.9502 | 0.9387 | 1.0567 | 0.9207
|  | 5695 | 4 | 28 | 7 | 29 | 0.9342 | 0.9143 | 1.0436 | 0.9107
|  | 5696 | 4 | 28 | 7 | 30 | 0.9283 | 0.8735 | 1.0347 | 0.9301
|  | 5697 | 4 | 28 | 7 | 31 | 0.9289 | 0.8601 | 1.0399 | 0.9404
|  | 5698 | 4 | 28 | 7 | 32 | 0.938 | 0.8647 | 1.0443 | 0.9542
|  | 5699 | 4 | 28 | 7 | 33 | 0.954 | 0.8961 | 1.0363 | 0.9734
|  | 5700 | 4 | 28 | 7 | 34 | 0.987 | 1.0094 | 1.0532 | 0.9696
|  | 5701 | 4 | 28 | 7 | 35 | 1.0372 | 1.1628 | 1.0504 | 0.9787
|  | 5702 | 4 | 28 | 7 | 36 | 1.1031 | 1.3716 | 1.0516 | 0.9824
|  | 5703 | 4 | 28 | 7 | 37 | 1.1279 | 1.4577 | 1.0333 | 0.9906
|  | 5704 | 4 | 28 | 7 | 38 | 1.1134 | 1.4391 | 1.0484 | 0.9619
|  | 5705 | 4 | 28 | 7 | 39 | 1.077 | 1.373 | 1.0456 | 0.9297
|  | 5706 | 4 | 28 | 7 | 40 | 1.0405 | 1.3008 | 1.044 | 0.8971
|  | 5707 | 4 | 28 | 7 | 41 | 1.0089 | 1.2316 | 1.0413 | 0.8739
|  | 5708 | 4 | 28 | 7 | 42 | 0.9913 | 1.1759 | 1.036 | 0.8765
|  | 5709 | 4 | 28 | 7 | 43 | 0.957 | 1.121 | 1.0438 | 0.8356
|  | 5710 | 4 | 28 | 7 | 44 | 0.9234 | 1.0667 | 1.0363 | 0.7986
|  | 5711 | 4 | 28 | 7 | 45 | 0.8892 | 0.9903 | 1.0446 | 0.777
|  | 5712 | 4 | 28 | 7 | 46 | 0.8579 | 0.9177 | 1.0513 | 0.7528
|  | 5713 | 4 | 28 | 7 | 47 | 0.8433 | 0.8696 | 1.0473 | 0.7563
|  | 5714 | 4 | 28 | 7 | 48 | 0.8098 | 0.7978 | 1.0276 | 0.7364
|  | 5715 | 4 | 29 | 1 | 1 | 0.7777 | 0.7301 | 1.0086 | 0.7189
|  | 5716 | 4 | 29 | 1 | 2 | 0.7558 | 0.6791 | 1.0251 | 0.6982
|  | 5717 | 4 | 29 | 1 | 3 | 0.7364 | 0.6253 | 1.0488 | 0.6863
|  | 5718 | 4 | 29 | 1 | 4 | 0.7252 | 0.595 | 1.0617 | 0.6627
|  | 5719 | 4 | 29 | 1 | 5 | 0.7156 | 0.576 | 1.063 | 0.6446
|  | 5720 | 4 | 29 | 1 | 6 | 0.7054 | 0.5691 | 1.0631 | 0.6199
|  | 5721 | 4 | 29 | 1 | 7 | 0.6993 | 0.5611 | 1.0621 | 0.6045
|  | 5722 | 4 | 29 | 1 | 8 | 0.6965 | 0.5593 | 1.0567 | 0.5989
|  | 5723 | 4 | 29 | 1 | 9 | 0.6949 | 0.562 | 1.0485 | 0.5994
|  | 5724 | 4 | 29 | 1 | 10 | 0.7006 | 0.5654 | 1.0552 | 0.6055
|  | 5725 | 4 | 29 | 1 | 11 | 0.7106 | 0.5834 | 1.0321 | 0.6225
|  | 5726 | 4 | 29 | 1 | 12 | 0.7377 | 0.608 | 1.0676 | 0.6475
|  | 5727 | 4 | 29 | 1 | 13 | 0.7663 | 0.6466 | 1.043 | 0.6869
|  | 5728 | 4 | 29 | 1 | 14 | 0.7955 | 0.6863 | 1.0518 | 0.7174
|  | 5729 | 4 | 29 | 1 | 15 | 0.8254 | 0.7296 | 1.0571 | 0.7527
|  | 5730 | 4 | 29 | 1 | 16 | 0.8683 | 0.8219 | 1.0587 | 0.7837
|  | 5731 | 4 | 29 | 1 | 17 | 0.9149 | 0.9074 | 1.0529 | 0.8315
|  | 5732 | 4 | 29 | 1 | 18 | 0.9513 | 1.0076 | 1.0477 | 0.8498
|  | 5733 | 4 | 29 | 1 | 19 | 0.9807 | 1.0997 | 1.0551 | 0.8472
|  | 5734 | 4 | 29 | 1 | 20 | 0.9949 | 1.1464 | 1.0549 | 0.8519
|  | 5735 | 4 | 29 | 1 | 21 | 1.0001 | 1.1706 | 1.0511 | 0.8478
|  | 5736 | 4 | 29 | 1 | 22 | 0.9828 | 1.1341 | 1.0295 | 0.8457
|  | 5737 | 4 | 29 | 1 | 23 | 0.9763 | 1.0978 | 1.0369 | 0.8514
|  | 5738 | 4 | 29 | 1 | 24 | 0.9683 | 1.0784 | 1.0349 | 0.846
|  | 5739 | 4 | 29 | 1 | 25 | 0.9664 | 1.0777 | 1.0289 | 0.8426
|  | 5740 | 4 | 29 | 1 | 26 | 0.954 | 1.039 | 1.0286 | 0.8444
|  | 5741 | 4 | 29 | 1 | 27 | 0.9474 | 1.0094 | 1.0292 | 0.841
|  | 5742 | 4 | 29 | 1 | 28 | 0.9371 | 0.9905 | 1.0238 | 0.8339
|  | 5743 | 4 | 29 | 1 | 29 | 0.9343 | 0.9612 | 1.0283 | 0.8523
|  | 5744 | 4 | 29 | 1 | 30 | 0.9274 | 0.9388 | 0.9965 | 0.8734
|  | 5745 | 4 | 29 | 1 | 31 | 0.9367 | 0.934 | 0.9913 | 0.9063
|  | 5746 | 4 | 29 | 1 | 32 | 0.9551 | 0.9892 | 0.9939 | 0.9067
|  | 5747 | 4 | 29 | 1 | 33 | 0.9779 | 1.075 | 0.9726 | 0.8992
|  | 5748 | 4 | 29 | 1 | 34 | 1.0154 | 1.1655 | 0.9899 | 0.9139
|  | 5749 | 4 | 29 | 1 | 35 | 1.0736 | 1.3687 | 0.9853 | 0.9038
|  | 5750 | 4 | 29 | 1 | 36 | 1.1459 | 1.5589 | 0.9857 | 0.9302
|  | 5751 | 4 | 29 | 1 | 37 | 1.1641 | 1.606 | 0.9573 | 0.9462
|  | 5752 | 4 | 29 | 1 | 38 | 1.1485 | 1.5675 | 0.9986 | 0.9282
|  | 5753 | 4 | 29 | 1 | 39 | 1.1163 | 1.5196 | 1.0011 | 0.8809
|  | 5754 | 4 | 29 | 1 | 40 | 1.081 | 1.4558 | 1.0021 | 0.8343
|  | 5755 | 4 | 29 | 1 | 41 | 1.0525 | 1.4018 | 1.0033 | 0.8059
|  | 5756 | 4 | 29 | 1 | 42 | 1.0287 | 1.3278 | 1.0027 | 0.8018
|  | 5757 | 4 | 29 | 1 | 43 | 0.9857 | 1.234 | 0.9914 | 0.7693
|  | 5758 | 4 | 29 | 1 | 44 | 0.9459 | 1.1269 | 1.0257 | 0.7449
|  | 5759 | 4 | 29 | 1 | 45 | 0.8987 | 1.0158 | 1.0262 | 0.7209
|  | 5760 | 4 | 29 | 1 | 46 | 0.853 | 0.889 | 1.0246 | 0.7257
|  | 5761 | 4 | 29 | 1 | 47 | 0.8309 | 0.8281 | 1.0258 | 0.7184
|  | 5762 | 4 | 29 | 1 | 48 | 0.799 | 0.7486 | 1.0228 | 0.6895
|  | 5763 | 4 | 30 | 2 | 1 | 0.7713 | 0.6792 | 1.0224 | 0.684
|  | 5764 | 4 | 30 | 2 | 2 | 0.751 | 0.6341 | 1.0295 | 0.6779
|  | 5765 | 4 | 30 | 2 | 3 | 0.736 | 0.602 | 1.0405 | 0.6696
|  | 5766 | 4 | 30 | 2 | 4 | 0.7245 | 0.5761 | 1.0406 | 0.6557
|  | 5767 | 4 | 30 | 2 | 5 | 0.7159 | 0.5637 | 1.0387 | 0.6458
|  | 5768 | 4 | 30 | 2 | 6 | 0.7088 | 0.5557 | 1.0354 | 0.6376
|  | 5769 | 4 | 30 | 2 | 7 | 0.7041 | 0.5523 | 1.0363 | 0.629
|  | 5770 | 4 | 30 | 2 | 8 | 0.7056 | 0.5553 | 1.0314 | 0.6299
|  | 5771 | 4 | 30 | 2 | 9 | 0.7125 | 0.5667 | 1.0179 | 0.6381
|  | 5772 | 4 | 30 | 2 | 10 | 0.7297 | 0.5787 | 1.0392 | 0.666
|  | 5773 | 4 | 30 | 2 | 11 | 0.7715 | 0.6309 | 1.0629 | 0.7042
|  | 5774 | 4 | 30 | 2 | 12 | 0.8268 | 0.7243 | 1.067 | 0.7467
|  | 5775 | 4 | 30 | 2 | 13 | 0.9244 | 0.9433 | 1.0556 | 0.7994
|  | 5776 | 4 | 30 | 2 | 14 | 1.041 | 1.1888 | 1.0642 | 0.8811
|  | 5777 | 4 | 30 | 2 | 15 | 1.1594 | 1.3636 | 1.0685 | 1.0141
|  | 5778 | 4 | 30 | 2 | 16 | 1.2235 | 1.4013 | 1.066 | 1.1246
|  | 5779 | 4 | 30 | 2 | 17 | 1.2275 | 1.3268 | 1.0568 | 1.191
|  | 5780 | 4 | 30 | 2 | 18 | 1.2018 | 1.2357 | 1.0514 | 1.2011
|  | 5781 | 4 | 30 | 2 | 19 | 1.1854 | 1.1657 | 1.0472 | 1.2108
|  | 5782 | 4 | 30 | 2 | 20 | 1.168 | 1.1441 | 1.0483 | 1.1862
|  | 5783 | 4 | 30 | 2 | 21 | 1.1514 | 1.105 | 1.0397 | 1.1829
|  | 5784 | 4 | 30 | 2 | 22 | 1.1392 | 1.0664 | 1.0161 | 1.1816
|  | 5785 | 4 | 30 | 2 | 23 | 1.131 | 1.0555 | 1.0233 | 1.1719
|  | 5786 | 4 | 30 | 2 | 24 | 1.1309 | 1.0286 | 1.0244 | 1.1867
|  | 5787 | 4 | 30 | 2 | 25 | 1.1189 | 1.0232 | 1.0232 | 1.1769
|  | 5788 | 4 | 30 | 2 | 26 | 1.1108 | 1.0237 | 1.0324 | 1.1702
|  | 5789 | 4 | 30 | 2 | 27 | 1.1112 | 1.0133 | 1.0258 | 1.1752
|  | 5790 | 4 | 30 | 2 | 28 | 1.1013 | 1.0132 | 1.0241 | 1.1406
|  | 5791 | 4 | 30 | 2 | 29 | 1.0972 | 1.0154 | 1.0281 | 1.1269
|  | 5792 | 4 | 30 | 2 | 30 | 1.0936 | 0.9957 | 1.0338 | 1.1242
|  | 5793 | 4 | 30 | 2 | 31 | 1.0932 | 0.9931 | 1.0189 | 1.1315
|  | 5794 | 4 | 30 | 2 | 32 | 1.1121 | 1.0439 | 1.0238 | 1.1374
|  | 5795 | 4 | 30 | 2 | 33 | 1.1305 | 1.1085 | 1.0147 | 1.1401
|  | 5796 | 4 | 30 | 2 | 34 | 1.1627 | 1.1811 | 1.0168 | 1.1575
|  | 5797 | 4 | 30 | 2 | 35 | 1.2131 | 1.3088 | 1.0138 | 1.1825
|  | 5798 | 4 | 30 | 2 | 36 | 1.2962 | 1.5854 | 1.0171 | 1.1815
|  | 5799 | 4 | 30 | 2 | 37 | 1.3251 | 1.7682 | 1.0392 | 1.1146
|  | 5800 | 4 | 30 | 2 | 38 | 1.3067 | 1.7716 | 1.0456 | 1.0751
|  | 5801 | 4 | 30 | 2 | 39 | 1.2675 | 1.7293 | 1.0454 | 1.021
|  | 5802 | 4 | 30 | 2 | 40 | 1.2284 | 1.6702 | 1.0458 | 0.9739
|  | 5803 | 4 | 30 | 2 | 41 | 1.1933 | 1.558 | 1.0459 | 0.9677
|  | 5804 | 4 | 30 | 2 | 42 | 1.1667 | 1.5008 | 1.0496 | 0.9448
|  | 5805 | 4 | 30 | 2 | 43 | 1.1081 | 1.4173 | 1.051 | 0.876
|  | 5806 | 4 | 30 | 2 | 44 | 1.0557 | 1.3246 | 1.0518 | 0.8277
|  | 5807 | 4 | 30 | 2 | 45 | 1.0005 | 1.1833 | 1.0566 | 0.8002
|  | 5808 | 4 | 30 | 2 | 46 | 0.9431 | 1.0439 | 1.0565 | 0.7745
|  | 5809 | 4 | 30 | 2 | 47 | 0.9094 | 0.944 | 1.0557 | 0.7742
|  | 5810 | 4 | 30 | 2 | 48 | 0.8698 | 0.8403 | 1.0547 | 0.7617
|  | 5811 | 5 | 1 | 3 | 1 | 0.8367 | 0.7523 | 1.0565 | 0.7487
|  | 5812 | 5 | 1 | 3 | 2 | 0.8181 | 0.7159 | 1.0675 | 0.7277
|  | 5813 | 5 | 1 | 3 | 3 | 0.7958 | 0.6789 | 1.0652 | 0.7053
|  | 5814 | 5 | 1 | 3 | 4 | 0.7798 | 0.6581 | 1.0631 | 0.6881
|  | 5815 | 5 | 1 | 3 | 5 | 0.7666 | 0.6402 | 1.056 | 0.6817
|  | 5816 | 5 | 1 | 3 | 6 | 0.7568 | 0.6302 | 1.051 | 0.6752
|  | 5817 | 5 | 1 | 3 | 7 | 0.7509 | 0.6228 | 1.0512 | 0.6744
|  | 5818 | 5 | 1 | 3 | 8 | 0.7525 | 0.623 | 1.055 | 0.6812
|  | 5819 | 5 | 1 | 3 | 9 | 0.7555 | 0.6331 | 1.0412 | 0.6847
|  | 5820 | 5 | 1 | 3 | 10 | 0.7679 | 0.6529 | 1.0591 | 0.692
|  | 5821 | 5 | 1 | 3 | 11 | 0.8076 | 0.7066 | 1.0668 | 0.7372
|  | 5822 | 5 | 1 | 3 | 12 | 0.8577 | 0.7981 | 1.0675 | 0.7856
|  | 5823 | 5 | 1 | 3 | 13 | 0.9637 | 1.0262 | 1.0466 | 0.8643
|  | 5824 | 5 | 1 | 3 | 14 | 1.0857 | 1.2712 | 1.0507 | 0.957
|  | 5825 | 5 | 1 | 3 | 15 | 1.2054 | 1.4616 | 1.052 | 1.0901
|  | 5826 | 5 | 1 | 3 | 16 | 1.2681 | 1.5493 | 1.0385 | 1.1685
|  | 5827 | 5 | 1 | 3 | 17 | 1.2657 | 1.4974 | 1.0384 | 1.2006
|  | 5828 | 5 | 1 | 3 | 18 | 1.2357 | 1.3865 | 1.0405 | 1.2158
|  | 5829 | 5 | 1 | 3 | 19 | 1.2098 | 1.2773 | 1.0373 | 1.2389
|  | 5830 | 5 | 1 | 3 | 20 | 1.1874 | 1.2264 | 1.0514 | 1.2112
|  | 5831 | 5 | 1 | 3 | 21 | 1.1689 | 1.1611 | 1.0449 | 1.2214
|  | 5832 | 5 | 1 | 3 | 22 | 1.1572 | 1.1211 | 1.0312 | 1.2293
|  | 5833 | 5 | 1 | 3 | 23 | 1.1444 | 1.0823 | 1.0365 | 1.2347
|  | 5834 | 5 | 1 | 3 | 24 | 1.1365 | 1.0536 | 1.0394 | 1.2336
|  | 5835 | 5 | 1 | 3 | 25 | 1.1273 | 1.0405 | 1.0432 | 1.2305
|  | 5836 | 5 | 1 | 3 | 26 | 1.1214 | 1.0415 | 1.0415 | 1.2183
|  | 5837 | 5 | 1 | 3 | 27 | 1.1181 | 1.025 | 1.0371 | 1.2347
|  | 5838 | 5 | 1 | 3 | 28 | 1.1027 | 1.0074 | 1.0213 | 1.2266
|  | 5839 | 5 | 1 | 3 | 29 | 1.1003 | 1.0054 | 1.031 | 1.2112
|  | 5840 | 5 | 1 | 3 | 30 | 1.0978 | 0.9861 | 1.0349 | 1.2198
|  | 5841 | 5 | 1 | 3 | 31 | 1.0972 | 0.9999 | 1.0159 | 1.2225
|  | 5842 | 5 | 1 | 3 | 32 | 1.1261 | 1.0461 | 1.0536 | 1.2372
|  | 5843 | 5 | 1 | 3 | 33 | 1.1406 | 1.1453 | 1.0277 | 1.2063
|  | 5844 | 5 | 1 | 3 | 34 | 1.1742 | 1.2335 | 1.0539 | 1.2022
|  | 5845 | 5 | 1 | 3 | 35 | 1.2311 | 1.4337 | 1.0501 | 1.1906
|  | 5846 | 5 | 1 | 3 | 36 | 1.3092 | 1.7092 | 1.0492 | 1.1775
|  | 5847 | 5 | 1 | 3 | 37 | 1.3388 | 1.8513 | 1.0542 | 1.1274
|  | 5848 | 5 | 1 | 3 | 38 | 1.3319 | 1.8581 | 1.0684 | 1.1161
|  | 5849 | 5 | 1 | 3 | 39 | 1.2972 | 1.8154 | 1.0632 | 1.0655
|  | 5850 | 5 | 1 | 3 | 40 | 1.2741 | 1.7719 | 1.0703 | 1.0407
|  | 5851 | 5 | 1 | 3 | 41 | 1.2313 | 1.6768 | 1.0717 | 1.0143
|  | 5852 | 5 | 1 | 3 | 42 | 1.2149 | 1.616 | 1.0686 | 1.0077
|  | 5853 | 5 | 1 | 3 | 43 | 1.1617 | 1.5373 | 1.0684 | 0.9507
|  | 5854 | 5 | 1 | 3 | 44 | 1.1002 | 1.4239 | 1.0688 | 0.8982
|  | 5855 | 5 | 1 | 3 | 45 | 1.0398 | 1.2785 | 1.0649 | 0.8686
|  | 5856 | 5 | 1 | 3 | 46 | 0.9725 | 1.122 | 1.0693 | 0.8366
|  | 5857 | 5 | 1 | 3 | 47 | 0.9361 | 1.0121 | 1.0696 | 0.8399
|  | 5858 | 5 | 1 | 3 | 48 | 0.8891 | 0.9052 | 1.0709 | 0.8175
|  | 5859 | 5 | 2 | 4 | 1 | 0.8555 | 0.8157 | 1.0716 | 0.809
|  | 5860 | 5 | 2 | 4 | 2 | 0.8324 | 0.7572 | 1.0761 | 0.7987
|  | 5861 | 5 | 2 | 4 | 3 | 0.8056 | 0.7249 | 1.0707 | 0.7637
|  | 5862 | 5 | 2 | 4 | 4 | 0.7945 | 0.6899 | 1.0768 | 0.7622
|  | 5863 | 5 | 2 | 4 | 5 | 0.7787 | 0.6803 | 1.0694 | 0.7359
|  | 5864 | 5 | 2 | 4 | 6 | 0.7717 | 0.6676 | 1.0686 | 0.7295
|  | 5865 | 5 | 2 | 4 | 7 | 0.7648 | 0.6624 | 1.0693 | 0.722
|  | 5866 | 5 | 2 | 4 | 8 | 0.7629 | 0.6601 | 1.0668 | 0.7177
|  | 5867 | 5 | 2 | 4 | 9 | 0.7711 | 0.6635 | 1.0531 | 0.7316
|  | 5868 | 5 | 2 | 4 | 10 | 0.7825 | 0.6782 | 1.0613 | 0.7521
|  | 5869 | 5 | 2 | 4 | 11 | 0.8179 | 0.7312 | 1.059 | 0.7925
|  | 5870 | 5 | 2 | 4 | 12 | 0.8777 | 0.8378 | 1.0656 | 0.8457
|  | 5871 | 5 | 2 | 4 | 13 | 0.9842 | 1.0755 | 1.064 | 0.9184
|  | 5872 | 5 | 2 | 4 | 14 | 1.1144 | 1.3327 | 1.063 | 1.0291
|  | 5873 | 5 | 2 | 4 | 15 | 1.2401 | 1.5298 | 1.0566 | 1.1649
|  | 5874 | 5 | 2 | 4 | 16 | 1.3035 | 1.5814 | 1.0609 | 1.2626
|  | 5875 | 5 | 2 | 4 | 17 | 1.3108 | 1.5665 | 1.0553 | 1.2848
|  | 5876 | 5 | 2 | 4 | 18 | 1.2811 | 1.4881 | 1.0376 | 1.2814
|  | 5877 | 5 | 2 | 4 | 19 | 1.2591 | 1.4034 | 1.0436 | 1.282
|  | 5878 | 5 | 2 | 4 | 20 | 1.2297 | 1.3217 | 1.053 | 1.2769
|  | 5879 | 5 | 2 | 4 | 21 | 1.2102 | 1.4066 | 1.0535 | 1.1568
|  | 5880 | 5 | 2 | 4 | 22 | 1.1808 | 1.2258 | 1.0378 | 1.251
|  | 5881 | 5 | 2 | 4 | 23 | 1.1669 | 1.1905 | 1.0304 | 1.2498
|  | 5882 | 5 | 2 | 4 | 24 | 1.1539 | 1.1393 | 1.0258 | 1.2641
|  | 5883 | 5 | 2 | 4 | 25 | 1.1402 | 1.113 | 1.0176 | 1.261
|  | 5884 | 5 | 2 | 4 | 26 | 1.1299 | 1.0901 | 1.0192 | 1.2599
|  | 5885 | 5 | 2 | 4 | 27 | 1.1228 | 1.0602 | 1.0248 | 1.2633
|  | 5886 | 5 | 2 | 4 | 28 | 1.1143 | 1.0321 | 1.021 | 1.2651
|  | 5887 | 5 | 2 | 4 | 29 | 1.1027 | 1.0378 | 1.0131 | 1.2445
|  | 5888 | 5 | 2 | 4 | 30 | 1.0957 | 1.005 | 1.005 | 1.2466
|  | 5889 | 5 | 2 | 4 | 31 | 1.0967 | 1.0293 | 1.0098 | 1.2397
|  | 5890 | 5 | 2 | 4 | 32 | 1.1214 | 1.0901 | 1.0229 | 1.2474
|  | 5891 | 5 | 2 | 4 | 33 | 1.1338 | 1.1768 | 1.0058 | 1.2185
|  | 5892 | 5 | 2 | 4 | 34 | 1.1675 | 1.2741 | 1.034 | 1.2179
|  | 5893 | 5 | 2 | 4 | 35 | 1.2184 | 1.4825 | 1.0297 | 1.1843
|  | 5894 | 5 | 2 | 4 | 36 | 1.3021 | 1.7477 | 1.0248 | 1.1984
|  | 5895 | 5 | 2 | 4 | 37 | 1.3281 | 1.8395 | 0.9625 | 1.22
|  | 5896 | 5 | 2 | 4 | 38 | 1.3257 | 1.8424 | 0.9706 | 1.2052
|  | 5897 | 5 | 2 | 4 | 39 | 1.3017 | 1.8117 | 0.9932 | 1.1611
|  | 5898 | 5 | 2 | 4 | 40 | 1.2789 | 1.7704 | 1.0141 | 1.1341
|  | 5899 | 5 | 2 | 4 | 41 | 1.2508 | 1.7057 | 1.0017 | 1.1248
|  | 5900 | 5 | 2 | 4 | 42 | 1.2293 | 1.6621 | 0.9856 | 1.1132
|  | 5901 | 5 | 2 | 4 | 43 | 1.1827 | 1.5961 | 0.9909 | 1.0409
|  | 5902 | 5 | 2 | 4 | 44 | 1.1233 | 1.5161 | 0.9983 | 0.9587
|  | 5903 | 5 | 2 | 4 | 45 | 1.055 | 1.3467 | 1 | 0.9297
|  | 5904 | 5 | 2 | 4 | 46 | 0.986 | 1.1728 | 0.9955 | 0.8996
|  | 5905 | 5 | 2 | 4 | 47 | 0.9505 | 1.0723 | 1.0124 | 0.8818
|  | 5906 | 5 | 2 | 4 | 48 | 0.9057 | 0.9612 | 1.0361 | 0.8481
|  | 5907 | 5 | 3 | 5 | 1 | 0.8696 | 0.8596 | 1.0276 | 0.8442
|  | 5908 | 5 | 3 | 5 | 2 | 0.8444 | 0.7963 | 1.0313 | 0.8345
|  | 5909 | 5 | 3 | 5 | 3 | 0.8245 | 0.7579 | 1.042 | 0.8119
|  | 5910 | 5 | 3 | 5 | 4 | 0.8082 | 0.7282 | 1.0488 | 0.7909
|  | 5911 | 5 | 3 | 5 | 5 | 0.7937 | 0.7117 | 1.0449 | 0.7659
|  | 5912 | 5 | 3 | 5 | 6 | 0.7824 | 0.7015 | 1.0406 | 0.7507
|  | 5913 | 5 | 3 | 5 | 7 | 0.7747 | 0.6992 | 1.0364 | 0.7344
|  | 5914 | 5 | 3 | 5 | 8 | 0.7741 | 0.697 | 1.0283 | 0.737
|  | 5915 | 5 | 3 | 5 | 9 | 0.7823 | 0.7051 | 1.0266 | 0.7507
|  | 5916 | 5 | 3 | 5 | 10 | 0.802 | 0.7228 | 1.0416 | 0.7755
|  | 5917 | 5 | 3 | 5 | 11 | 0.8388 | 0.7866 | 1.0417 | 0.8149
|  | 5918 | 5 | 3 | 5 | 12 | 0.8969 | 0.8811 | 1.0362 | 0.8846
|  | 5919 | 5 | 3 | 5 | 13 | 1.0039 | 1.1299 | 1.0053 | 0.9639
|  | 5920 | 5 | 3 | 5 | 14 | 1.1381 | 1.3778 | 1.0078 | 1.0806
|  | 5921 | 5 | 3 | 5 | 15 | 1.2681 | 1.5999 | 1.0076 | 1.2119
|  | 5922 | 5 | 3 | 5 | 16 | 1.3332 | 1.6782 | 0.997 | 1.2994
|  | 5923 | 5 | 3 | 5 | 17 | 1.335 | 1.6471 | 0.9905 | 1.325
|  | 5924 | 5 | 3 | 5 | 18 | 1.3098 | 1.5468 | 0.99 | 1.3419
|  | 5925 | 5 | 3 | 5 | 19 | 1.2771 | 1.43 | 0.9858 | 1.3591
|  | 5926 | 5 | 3 | 5 | 20 | 1.2399 | 1.3541 | 0.984 | 1.3328
|  | 5927 | 5 | 3 | 5 | 21 | 1.1981 | 1.2689 | 0.9472 | 1.3148
|  | 5928 | 5 | 3 | 5 | 22 | 1.1713 | 1.1943 | 0.9343 | 1.3089
|  | 5929 | 5 | 3 | 5 | 23 | 1.1557 | 1.1471 | 0.9404 | 1.3077
|  | 5930 | 5 | 3 | 5 | 24 | 1.1382 | 1.1075 | 0.9364 | 1.2985
|  | 5931 | 5 | 3 | 5 | 25 | 1.1162 | 1.0753 | 0.916 | 1.275
|  | 5932 | 5 | 3 | 5 | 26 | 1.1001 | 1.0445 | 0.9263 | 1.2598
|  | 5933 | 5 | 3 | 5 | 27 | 1.0982 | 1.0174 | 0.9459 | 1.2752
|  | 5934 | 5 | 3 | 5 | 28 | 1.0879 | 0.994 | 0.9793 | 1.2578
|  | 5935 | 5 | 3 | 5 | 29 | 1.084 | 0.9691 | 1.0086 | 1.2527
|  | 5936 | 5 | 3 | 5 | 30 | 1.0742 | 0.9361 | 0.9868 | 1.2621
|  | 5937 | 5 | 3 | 5 | 31 | 1.0772 | 0.9278 | 0.983 | 1.2729
|  | 5938 | 5 | 3 | 5 | 32 | 1.093 | 0.9702 | 0.9879 | 1.2772
|  | 5939 | 5 | 3 | 5 | 33 | 1.1104 | 1.0415 | 0.993 | 1.2677
|  | 5940 | 5 | 3 | 5 | 34 | 1.1365 | 1.1372 | 0.9898 | 1.2546
|  | 5941 | 5 | 3 | 5 | 35 | 1.1872 | 1.3158 | 0.994 | 1.2389
|  | 5942 | 5 | 3 | 5 | 36 | 1.2746 | 1.5965 | 0.991 | 1.2371
|  | 5943 | 5 | 3 | 5 | 37 | 1.3124 | 1.7533 | 0.9281 | 1.2281
|  | 5944 | 5 | 3 | 5 | 38 | 1.3087 | 1.7781 | 0.9196 | 1.2131
|  | 5945 | 5 | 3 | 5 | 39 | 1.2845 | 1.7319 | 0.9372 | 1.1868
|  | 5946 | 5 | 3 | 5 | 40 | 1.2568 | 1.6843 | 0.948 | 1.1556
|  | 5947 | 5 | 3 | 5 | 41 | 1.228 | 1.6422 | 0.9593 | 1.1227
|  | 5948 | 5 | 3 | 5 | 42 | 1.2218 | 1.5738 | 0.989 | 1.1421
|  | 5949 | 5 | 3 | 5 | 43 | 1.1738 | 1.5044 | 0.9965 | 1.0792
|  | 5950 | 5 | 3 | 5 | 44 | 1.1146 | 1.4061 | 0.9919 | 1.019
|  | 5951 | 5 | 3 | 5 | 45 | 1.0458 | 1.258 | 0.9824 | 0.9758
|  | 5952 | 5 | 3 | 5 | 46 | 0.9781 | 1.101 | 0.9879 | 0.936
|  | 5953 | 5 | 3 | 5 | 47 | 0.945 | 1.0111 | 0.9957 | 0.9205
|  | 5954 | 5 | 3 | 5 | 48 | 0.9018 | 0.8924 | 1.0065 | 0.9002
|  | 5955 | 5 | 4 | 6 | 1 | 0.8698 | 0.8031 | 1.0377 | 0.8757
|  | 5956 | 5 | 4 | 6 | 2 | 0.8477 | 0.7478 | 1.0434 | 0.8644
|  | 5957 | 5 | 4 | 6 | 3 | 0.8275 | 0.718 | 1.0574 | 0.8301
|  | 5958 | 5 | 4 | 6 | 4 | 0.8079 | 0.6903 | 1.0618 | 0.7967
|  | 5959 | 5 | 4 | 6 | 5 | 0.794 | 0.678 | 1.0567 | 0.7769
|  | 5960 | 5 | 4 | 6 | 6 | 0.7827 | 0.6611 | 1.0563 | 0.7628
|  | 5961 | 5 | 4 | 6 | 7 | 0.7746 | 0.6551 | 1.0492 | 0.7514
|  | 5962 | 5 | 4 | 6 | 8 | 0.773 | 0.6542 | 1.045 | 0.7562
|  | 5963 | 5 | 4 | 6 | 9 | 0.7776 | 0.6511 | 1.0368 | 0.7695
|  | 5964 | 5 | 4 | 6 | 10 | 0.7947 | 0.6723 | 1.0436 | 0.787
|  | 5965 | 5 | 4 | 6 | 11 | 0.8321 | 0.7247 | 1.0444 | 0.8312
|  | 5966 | 5 | 4 | 6 | 12 | 0.8878 | 0.8207 | 1.046 | 0.8895
|  | 5967 | 5 | 4 | 6 | 13 | 0.99 | 1.0386 | 1.0335 | 0.9768
|  | 5968 | 5 | 4 | 6 | 14 | 1.1106 | 1.2856 | 1.02 | 1.077
|  | 5969 | 5 | 4 | 6 | 15 | 1.2332 | 1.4743 | 1.0198 | 1.2055
|  | 5970 | 5 | 4 | 6 | 16 | 1.3026 | 1.5675 | 1.0199 | 1.285
|  | 5971 | 5 | 4 | 6 | 17 | 1.3025 | 1.5265 | 0.9877 | 1.3231
|  | 5972 | 5 | 4 | 6 | 18 | 1.2705 | 1.405 | 0.9686 | 1.346
|  | 5973 | 5 | 4 | 6 | 19 | 1.2448 | 1.3038 | 0.9811 | 1.361
|  | 5974 | 5 | 4 | 6 | 20 | 1.2091 | 1.2203 | 0.9809 | 1.3345
|  | 5975 | 5 | 4 | 6 | 21 | 1.1791 | 1.1345 | 0.9887 | 1.3233
|  | 5976 | 5 | 4 | 6 | 22 | 1.158 | 1.0706 | 1.003 | 1.3153
|  | 5977 | 5 | 4 | 6 | 23 | 1.1419 | 1.0218 | 1.0188 | 1.312
|  | 5978 | 5 | 4 | 6 | 24 | 1.1246 | 0.9844 | 1.0093 | 1.3016
|  | 5979 | 5 | 4 | 6 | 25 | 1.1058 | 0.9498 | 1.0061 | 1.2892
|  | 5980 | 5 | 4 | 6 | 26 | 1.0921 | 0.9495 | 1.001 | 1.267
|  | 5981 | 5 | 4 | 6 | 27 | 1.0827 | 0.9183 | 0.9764 | 1.273
|  | 5982 | 5 | 4 | 6 | 28 | 1.0784 | 0.9023 | 1.0079 | 1.2623
|  | 5983 | 5 | 4 | 6 | 29 | 1.066 | 0.8917 | 1.0097 | 1.2471
|  | 5984 | 5 | 4 | 6 | 30 | 1.0577 | 0.8707 | 1.0127 | 1.2469
|  | 5985 | 5 | 4 | 6 | 31 | 1.0562 | 0.877 | 1.011 | 1.2356
|  | 5986 | 5 | 4 | 6 | 32 | 1.058 | 0.9197 | 0.9894 | 1.2236
|  | 5987 | 5 | 4 | 6 | 33 | 1.0695 | 0.974 | 0.9793 | 1.2195
|  | 5988 | 5 | 4 | 6 | 34 | 1.0911 | 1.0495 | 0.9856 | 1.2135
|  | 5989 | 5 | 4 | 6 | 35 | 1.1259 | 1.1918 | 0.9447 | 1.2097
|  | 5990 | 5 | 4 | 6 | 36 | 1.2105 | 1.4194 | 0.9845 | 1.2217
|  | 5991 | 5 | 4 | 6 | 37 | 1.2476 | 1.561 | 0.9864 | 1.2044
|  | 5992 | 5 | 4 | 6 | 38 | 1.2354 | 1.5489 | 0.9854 | 1.1841
|  | 5993 | 5 | 4 | 6 | 39 | 1.2034 | 1.5048 | 0.9863 | 1.1448
|  | 5994 | 5 | 4 | 6 | 40 | 1.1761 | 1.447 | 0.9886 | 1.1172
|  | 5995 | 5 | 4 | 6 | 41 | 1.1467 | 1.3895 | 0.9865 | 1.089
|  | 5996 | 5 | 4 | 6 | 42 | 1.1431 | 1.3429 | 0.9925 | 1.1023
|  | 5997 | 5 | 4 | 6 | 43 | 1.0962 | 1.2779 | 0.9934 | 1.0478
|  | 5998 | 5 | 4 | 6 | 44 | 1.0521 | 1.2484 | 0.991 | 0.9773
|  | 5999 | 5 | 4 | 6 | 45 | 1 | 1.1474 | 0.9862 | 0.9346
|  | 6000 | 5 | 4 | 6 | 46 | 0.9575 | 1.0419 | 0.9885 | 0.9053
|  | 6001 | 5 | 4 | 6 | 47 | 0.9277 | 0.9715 | 0.993 | 0.8925
|  | 6002 | 5 | 4 | 6 | 48 | 0.886 | 0.8891 | 0.9931 | 0.8543
|  | 6003 | 5 | 5 | 7 | 1 | 0.8478 | 0.7896 | 0.9981 | 0.8375
|  | 6004 | 5 | 5 | 7 | 2 | 0.8225 | 0.7354 | 1.0041 | 0.8159
|  | 6005 | 5 | 5 | 7 | 3 | 0.7975 | 0.6811 | 1.0075 | 0.7934
|  | 6006 | 5 | 5 | 7 | 4 | 0.7781 | 0.6611 | 1.0092 | 0.7615
|  | 6007 | 5 | 5 | 7 | 5 | 0.7636 | 0.6313 | 1.0043 | 0.7483
|  | 6008 | 5 | 5 | 7 | 6 | 0.7508 | 0.6207 | 1.0002 | 0.7273
|  | 6009 | 5 | 5 | 7 | 7 | 0.7448 | 0.6009 | 0.9967 | 0.7295
|  | 6010 | 5 | 5 | 7 | 8 | 0.7398 | 0.5965 | 0.9946 | 0.7188
|  | 6011 | 5 | 5 | 7 | 9 | 0.74 | 0.6004 | 0.989 | 0.7221
|  | 6012 | 5 | 5 | 7 | 10 | 0.7477 | 0.6111 | 0.9935 | 0.7258
|  | 6013 | 5 | 5 | 7 | 11 | 0.7677 | 0.6353 | 0.9953 | 0.7482
|  | 6014 | 5 | 5 | 7 | 12 | 0.7925 | 0.6607 | 1.0017 | 0.7907
|  | 6015 | 5 | 5 | 7 | 13 | 0.8319 | 0.7045 | 0.9896 | 0.8547
|  | 6016 | 5 | 5 | 7 | 14 | 0.8771 | 0.7769 | 1.01 | 0.8983
|  | 6017 | 5 | 5 | 7 | 15 | 0.925 | 0.8672 | 1.009 | 0.9459
|  | 6018 | 5 | 5 | 7 | 16 | 0.9855 | 0.9981 | 1.0085 | 0.9814
|  | 6019 | 5 | 5 | 7 | 17 | 1.035 | 1.1002 | 1.0099 | 1.008
|  | 6020 | 5 | 5 | 7 | 18 | 1.0666 | 1.1663 | 1.0111 | 1.0358
|  | 6021 | 5 | 5 | 7 | 19 | 1.0782 | 1.1849 | 1.0064 | 1.0587
|  | 6022 | 5 | 5 | 7 | 20 | 1.0716 | 1.1688 | 0.9963 | 1.0606
|  | 6023 | 5 | 5 | 7 | 21 | 1.0601 | 1.1381 | 0.9914 | 1.0585
|  | 6024 | 5 | 5 | 7 | 22 | 1.0437 | 1.1149 | 0.9924 | 1.039
|  | 6025 | 5 | 5 | 7 | 23 | 1.0293 | 1.0938 | 0.9922 | 1.0265
|  | 6026 | 5 | 5 | 7 | 24 | 1.0151 | 1.0917 | 0.9932 | 0.9993
|  | 6027 | 5 | 5 | 7 | 25 | 0.9994 | 1.071 | 0.9973 | 0.9823
|  | 6028 | 5 | 5 | 7 | 26 | 0.9841 | 1.0402 | 1.0012 | 0.9705
|  | 6029 | 5 | 5 | 7 | 27 | 0.9712 | 1.0182 | 0.9735 | 0.9779
|  | 6030 | 5 | 5 | 7 | 28 | 0.9522 | 0.9815 | 0.9614 | 0.9669
|  | 6031 | 5 | 5 | 7 | 29 | 0.9394 | 0.9496 | 0.9656 | 0.957
|  | 6032 | 5 | 5 | 7 | 30 | 0.9339 | 0.9228 | 0.9675 | 0.9608
|  | 6033 | 5 | 5 | 7 | 31 | 0.9385 | 0.924 | 0.9666 | 0.9632
|  | 6034 | 5 | 5 | 7 | 32 | 0.9483 | 0.9226 | 0.9615 | 0.9908
|  | 6035 | 5 | 5 | 7 | 33 | 0.9688 | 0.9799 | 0.961 | 0.9895
|  | 6036 | 5 | 5 | 7 | 34 | 1.013 | 1.0932 | 0.977 | 0.9842
|  | 6037 | 5 | 5 | 7 | 35 | 1.0764 | 1.2603 | 0.976 | 1.0011
|  | 6038 | 5 | 5 | 7 | 36 | 1.16 | 1.5097 | 0.9751 | 1.0137
|  | 6039 | 5 | 5 | 7 | 37 | 1.1759 | 1.595 | 0.9366 | 1.0098
|  | 6040 | 5 | 5 | 7 | 38 | 1.1635 | 1.5758 | 0.9684 | 0.9813
|  | 6041 | 5 | 5 | 7 | 39 | 1.1302 | 1.5142 | 0.9758 | 0.9448
|  | 6042 | 5 | 5 | 7 | 40 | 1.0928 | 1.4481 | 0.9703 | 0.9132
|  | 6043 | 5 | 5 | 7 | 41 | 1.061 | 1.3744 | 0.9663 | 0.9085
|  | 6044 | 5 | 5 | 7 | 42 | 1.045 | 1.3289 | 0.9653 | 0.9028
|  | 6045 | 5 | 5 | 7 | 43 | 1.0081 | 1.2614 | 0.9624 | 0.8701
|  | 6046 | 5 | 5 | 7 | 44 | 0.9736 | 1.2117 | 0.9585 | 0.836
|  | 6047 | 5 | 5 | 7 | 45 | 0.9326 | 1.1177 | 0.9598 | 0.8184
|  | 6048 | 5 | 5 | 7 | 46 | 0.9004 | 1.0276 | 0.9923 | 0.8017
|  | 6049 | 5 | 5 | 7 | 47 | 0.8858 | 0.9717 | 0.9991 | 0.8082
|  | 6050 | 5 | 5 | 7 | 48 | 0.8495 | 0.8996 | 0.9949 | 0.7787
|  | 6051 | 5 | 6 | 1 | 1 | 0.8201 | 0.817 | 0.9928 | 0.7642
|  | 6052 | 5 | 6 | 1 | 2 | 0.7986 | 0.7714 | 0.9899 | 0.7427
|  | 6053 | 5 | 6 | 1 | 3 | 0.7756 | 0.7136 | 0.982 | 0.7222
|  | 6054 | 5 | 6 | 1 | 4 | 0.7533 | 0.6888 | 0.9814 | 0.6938
|  | 6055 | 5 | 6 | 1 | 5 | 0.7405 | 0.6607 | 0.9833 | 0.6802
|  | 6056 | 5 | 6 | 1 | 6 | 0.7267 | 0.6471 | 0.9798 | 0.6619
|  | 6057 | 5 | 6 | 1 | 7 | 0.7225 | 0.6459 | 0.9785 | 0.6538
|  | 6058 | 5 | 6 | 1 | 8 | 0.7194 | 0.6389 | 0.9775 | 0.6426
|  | 6059 | 5 | 6 | 1 | 9 | 0.722 | 0.6376 | 0.9775 | 0.6451
|  | 6060 | 5 | 6 | 1 | 10 | 0.7253 | 0.6434 | 0.9636 | 0.6504
|  | 6061 | 5 | 6 | 1 | 11 | 0.7439 | 0.6686 | 0.9641 | 0.6674
|  | 6062 | 5 | 6 | 1 | 12 | 0.7655 | 0.6906 | 0.9794 | 0.6933
|  | 6063 | 5 | 6 | 1 | 13 | 0.795 | 0.7406 | 0.9684 | 0.7268
|  | 6064 | 5 | 6 | 1 | 14 | 0.7982 | 0.7978 | 0.8084 | 0.7527
|  | 6065 | 5 | 6 | 1 | 15 | 0.8597 | 0.8611 | 0.9705 | 0.7843
|  | 6066 | 5 | 6 | 1 | 16 | 0.909 | 0.99 | 0.9715 | 0.799
|  | 6067 | 5 | 6 | 1 | 17 | 0.961 | 1.1073 | 0.9702 | 0.8394
|  | 6068 | 5 | 6 | 1 | 18 | 1.0068 | 1.1996 | 0.9747 | 0.873
|  | 6069 | 5 | 6 | 1 | 19 | 1.0333 | 1.2566 | 0.9766 | 0.8982
|  | 6070 | 5 | 6 | 1 | 20 | 1.0422 | 1.267 | 0.982 | 0.9141
|  | 6071 | 5 | 6 | 1 | 21 | 1.0376 | 1.238 | 0.986 | 0.9274
|  | 6072 | 5 | 6 | 1 | 22 | 1.0221 | 1.2008 | 0.9832 | 0.9132
|  | 6073 | 5 | 6 | 1 | 23 | 1.0075 | 1.1378 | 0.9863 | 0.9262
|  | 6074 | 5 | 6 | 1 | 24 | 0.9963 | 1.1019 | 0.994 | 0.9246
|  | 6075 | 5 | 6 | 1 | 25 | 0.9879 | 1.0764 | 1.0007 | 0.9227
|  | 6076 | 5 | 6 | 1 | 26 | 0.9732 | 1.027 | 0.9972 | 0.9261
|  | 6077 | 5 | 6 | 1 | 27 | 0.9624 | 1.0075 | 0.9961 | 0.9212
|  | 6078 | 5 | 6 | 1 | 28 | 0.9445 | 0.9649 | 0.9929 | 0.9104
|  | 6079 | 5 | 6 | 1 | 29 | 0.933 | 0.9319 | 0.9882 | 0.9059
|  | 6080 | 5 | 6 | 1 | 30 | 0.9228 | 0.9145 | 0.9497 | 0.9069
|  | 6081 | 5 | 6 | 1 | 31 | 0.929 | 0.925 | 0.9479 | 0.9216
|  | 6082 | 5 | 6 | 1 | 32 | 0.9463 | 0.9511 | 0.9439 | 0.9422
|  | 6083 | 5 | 6 | 1 | 33 | 0.9732 | 1.0215 | 0.9329 | 0.9553
|  | 6084 | 5 | 6 | 1 | 34 | 1.0209 | 1.1483 | 0.9463 | 0.975
|  | 6085 | 5 | 6 | 1 | 35 | 1.0917 | 1.351 | 0.9452 | 0.9898
|  | 6086 | 5 | 6 | 1 | 36 | 1.1869 | 1.6256 | 0.9427 | 1.0095
|  | 6087 | 5 | 6 | 1 | 37 | 1.2138 | 1.7148 | 0.9316 | 1.0127
|  | 6088 | 5 | 6 | 1 | 38 | 1.196 | 1.7112 | 0.9304 | 0.9721
|  | 6089 | 5 | 6 | 1 | 39 | 1.1655 | 1.6491 | 0.9285 | 0.9513
|  | 6090 | 5 | 6 | 1 | 40 | 1.1325 | 1.5817 | 0.928 | 0.9324
|  | 6091 | 5 | 6 | 1 | 41 | 1.1113 | 1.5404 | 0.933 | 0.9035
|  | 6092 | 5 | 6 | 1 | 42 | 1.0973 | 1.4775 | 0.9341 | 0.9095
|  | 6093 | 5 | 6 | 1 | 43 | 1.0455 | 1.396 | 0.9332 | 0.8459
|  | 6094 | 5 | 6 | 1 | 44 | 0.9921 | 1.2865 | 0.9387 | 0.7975
|  | 6095 | 5 | 6 | 1 | 45 | 0.9386 | 1.1517 | 0.929 | 0.7848
|  | 6096 | 5 | 6 | 1 | 46 | 0.8831 | 1.0154 | 0.9363 | 0.7605
|  | 6097 | 5 | 6 | 1 | 47 | 0.8594 | 0.9387 | 0.9362 | 0.7576
|  | 6098 | 5 | 6 | 1 | 48 | 0.8281 | 0.842 | 0.9347 | 0.7601
|  | 6099 | 5 | 7 | 2 | 1 | 0.8051 | 0.7718 | 0.9304 | 0.7458
|  | 6100 | 5 | 7 | 2 | 2 | 0.7832 | 0.7277 | 0.9192 | 0.7322
|  | 6101 | 5 | 7 | 2 | 3 | 0.7667 | 0.6943 | 0.9149 | 0.7137
|  | 6102 | 5 | 7 | 2 | 4 | 0.7504 | 0.6653 | 0.9195 | 0.6926
|  | 6103 | 5 | 7 | 2 | 5 | 0.7398 | 0.658 | 0.9171 | 0.6744
|  | 6104 | 5 | 7 | 2 | 6 | 0.7319 | 0.644 | 0.915 | 0.6676
|  | 6105 | 5 | 7 | 2 | 7 | 0.7297 | 0.6402 | 0.9189 | 0.6615
|  | 6106 | 5 | 7 | 2 | 8 | 0.7299 | 0.6444 | 0.9161 | 0.6568
|  | 6107 | 5 | 7 | 2 | 9 | 0.7418 | 0.6568 | 0.9226 | 0.6691
|  | 6108 | 5 | 7 | 2 | 10 | 0.7593 | 0.6731 | 0.9375 | 0.6861
|  | 6109 | 5 | 7 | 2 | 11 | 0.7968 | 0.7332 | 0.9406 | 0.7346
|  | 6110 | 5 | 7 | 2 | 12 | 0.8499 | 0.8468 | 0.9399 | 0.7797
|  | 6111 | 5 | 7 | 2 | 13 | 0.9513 | 1.0778 | 0.9448 | 0.841
|  | 6112 | 5 | 7 | 2 | 14 | 1.0811 | 1.3416 | 0.9811 | 0.9289
|  | 6113 | 5 | 7 | 2 | 15 | 1.2032 | 1.5415 | 0.9747 | 1.05
|  | 6114 | 5 | 7 | 2 | 16 | 1.277 | 1.6424 | 0.9748 | 1.137
|  | 6115 | 5 | 7 | 2 | 17 | 1.2804 | 1.5483 | 0.9435 | 1.2263
|  | 6116 | 5 | 7 | 2 | 18 | 1.2515 | 1.4267 | 0.9263 | 1.2553
|  | 6117 | 5 | 7 | 2 | 19 | 1.2256 | 1.3167 | 0.925 | 1.2889
|  | 6118 | 5 | 7 | 2 | 20 | 1.1947 | 1.2175 | 0.9344 | 1.2848
|  | 6119 | 5 | 7 | 2 | 21 | 1.1668 | 1.1602 | 0.9268 | 1.2791
|  | 6120 | 5 | 7 | 2 | 22 | 1.1459 | 1.0863 | 0.9225 | 1.2903
|  | 6121 | 5 | 7 | 2 | 23 | 1.13 | 1.0246 | 0.93 | 1.3005
|  | 6122 | 5 | 7 | 2 | 24 | 1.1167 | 0.9968 | 0.9273 | 1.2858
|  | 6123 | 5 | 7 | 2 | 25 | 1.0985 | 0.9729 | 0.8941 | 1.2653
|  | 6124 | 5 | 7 | 2 | 26 | 1.0843 | 0.9772 | 0.8773 | 1.2314
|  | 6125 | 5 | 7 | 2 | 27 | 1.0828 | 0.9716 | 0.8775 | 1.2291
|  | 6126 | 5 | 7 | 2 | 28 | 1.0705 | 0.9401 | 0.8767 | 1.2342
|  | 6127 | 5 | 7 | 2 | 29 | 1.0635 | 0.9213 | 0.8765 | 1.2291
|  | 6128 | 5 | 7 | 2 | 30 | 1.0576 | 0.9146 | 0.8753 | 1.22
|  | 6129 | 5 | 7 | 2 | 31 | 1.0586 | 0.9228 | 0.856 | 1.2214
|  | 6130 | 5 | 7 | 2 | 32 | 1.0776 | 0.9885 | 0.8532 | 1.2207
|  | 6131 | 5 | 7 | 2 | 33 | 1.098 | 1.077 | 0.846 | 1.2163
|  | 6132 | 5 | 7 | 2 | 34 | 1.1361 | 1.1885 | 0.8629 | 1.2253
|  | 6133 | 5 | 7 | 2 | 35 | 1.2067 | 1.4407 | 0.8606 | 1.2071
|  | 6134 | 5 | 7 | 2 | 36 | 1.2904 | 1.7414 | 0.858 | 1.1722
|  | 6135 | 5 | 7 | 2 | 37 | 1.3034 | 1.8308 | 0.8483 | 1.1379
|  | 6136 | 5 | 7 | 2 | 38 | 1.2848 | 1.8029 | 0.8689 | 1.1116
|  | 6137 | 5 | 7 | 2 | 39 | 1.2458 | 1.7551 | 0.8739 | 1.0522
|  | 6138 | 5 | 7 | 2 | 40 | 1.2104 | 1.6839 | 0.884 | 1.013
|  | 6139 | 5 | 7 | 2 | 41 | 1.1834 | 1.601 | 0.8885 | 1.0066
|  | 6140 | 5 | 7 | 2 | 42 | 1.1633 | 1.5413 | 0.8911 | 0.9953
|  | 6141 | 5 | 7 | 2 | 43 | 1.1162 | 1.4466 | 0.8898 | 0.9472
|  | 6142 | 5 | 7 | 2 | 44 | 1.0616 | 1.3433 | 0.885 | 0.8967
|  | 6143 | 5 | 7 | 2 | 45 | 1.0008 | 1.2104 | 0.8755 | 0.8562
|  | 6144 | 5 | 7 | 2 | 46 | 0.9399 | 1.0656 | 0.8803 | 0.8296
|  | 6145 | 5 | 7 | 2 | 47 | 0.9052 | 0.9732 | 0.8857 | 0.8174
|  | 6146 | 5 | 7 | 2 | 48 | 0.8633 | 0.8763 | 0.8939 | 0.7929
|  | 6147 | 5 | 8 | 3 | 1 | 0.8251 | 0.7842 | 0.8983 | 0.773
|  | 6148 | 5 | 8 | 3 | 2 | 0.8088 | 0.7292 | 0.916 | 0.7692
|  | 6149 | 5 | 8 | 3 | 3 | 0.7892 | 0.6899 | 0.9211 | 0.7469
|  | 6150 | 5 | 8 | 3 | 4 | 0.7696 | 0.6658 | 0.9208 | 0.7148
|  | 6151 | 5 | 8 | 3 | 5 | 0.758 | 0.6553 | 0.9213 | 0.6968
|  | 6152 | 5 | 8 | 3 | 6 | 0.7517 | 0.645 | 0.9257 | 0.692
|  | 6153 | 5 | 8 | 3 | 7 | 0.7406 | 0.6368 | 0.9094 | 0.6824
|  | 6154 | 5 | 8 | 3 | 8 | 0.7406 | 0.6382 | 0.9182 | 0.6776
|  | 6155 | 5 | 8 | 3 | 9 | 0.7494 | 0.6456 | 0.9213 | 0.693
|  | 6156 | 5 | 8 | 3 | 10 | 0.7659 | 0.6624 | 0.9429 | 0.7066
|  | 6157 | 5 | 8 | 3 | 11 | 0.8083 | 0.7033 | 0.9587 | 0.7628
|  | 6158 | 5 | 8 | 3 | 12 | 0.8621 | 0.7877 | 0.9435 | 0.8296
|  | 6159 | 5 | 8 | 3 | 13 | 0.9612 | 1.0131 | 0.9234 | 0.9061
|  | 6160 | 5 | 8 | 3 | 14 | 1.0787 | 1.1773 | 0.9175 | 1.0601
|  | 6161 | 5 | 8 | 3 | 15 | 1.193 | 1.2932 | 0.9193 | 1.2263
|  | 6162 | 5 | 8 | 3 | 16 | 1.2582 | 1.4207 | 0.9162 | 1.2799
|  | 6163 | 5 | 8 | 3 | 17 | 1.2585 | 1.4214 | 0.9118 | 1.2797
|  | 6164 | 5 | 8 | 3 | 18 | 1.2265 | 1.3074 | 0.8971 | 1.2997
|  | 6165 | 5 | 8 | 3 | 19 | 1.2053 | 1.2099 | 0.9028 | 1.3287
|  | 6166 | 5 | 8 | 3 | 20 | 1.1773 | 1.1364 | 0.8856 | 1.3297
|  | 6167 | 5 | 8 | 3 | 21 | 1.1581 | 1.0834 | 0.8783 | 1.3305
|  | 6168 | 5 | 8 | 3 | 22 | 1.1438 | 1.0348 | 0.8712 | 1.3418
|  | 6169 | 5 | 8 | 3 | 23 | 1.1343 | 1.0174 | 0.885 | 1.3307
|  | 6170 | 5 | 8 | 3 | 24 | 1.1243 | 0.9858 | 0.8848 | 1.336
|  | 6171 | 5 | 8 | 3 | 25 | 1.1139 | 0.9542 | 0.8912 | 1.3434
|  | 6172 | 5 | 8 | 3 | 26 | 1.1133 | 0.9519 | 0.911 | 1.3314
|  | 6173 | 5 | 8 | 3 | 27 | 1.1194 | 0.9256 | 0.9481 | 1.3449
|  | 6174 | 5 | 8 | 3 | 28 | 1.1106 | 0.9298 | 0.9642 | 1.3144
|  | 6175 | 5 | 8 | 3 | 29 | 1.1069 | 0.9272 | 0.9852 | 1.3051
|  | 6176 | 5 | 8 | 3 | 30 | 1.1057 | 0.9032 | 1.0044 | 1.3135
|  | 6177 | 5 | 8 | 3 | 31 | 1.1106 | 0.9212 | 1.0014 | 1.3104
|  | 6178 | 5 | 8 | 3 | 32 | 1.1308 | 0.9634 | 0.9877 | 1.331
|  | 6179 | 5 | 8 | 3 | 33 | 1.1533 | 1.022 | 0.9762 | 1.3541
|  | 6180 | 5 | 8 | 3 | 34 | 1.1987 | 1.1041 | 0.9978 | 1.3934
|  | 6181 | 5 | 8 | 3 | 35 | 1.2648 | 1.3186 | 1.0102 | 1.3853
|  | 6182 | 5 | 8 | 3 | 36 | 1.3267 | 1.5935 | 0.995 | 1.3196
|  | 6183 | 5 | 8 | 3 | 37 | 1.3243 | 1.7049 | 0.9728 | 1.2373
|  | 6184 | 5 | 8 | 3 | 38 | 1.3093 | 1.6912 | 0.9793 | 1.2175
|  | 6185 | 5 | 8 | 3 | 39 | 1.2699 | 1.6276 | 0.9797 | 1.1768
|  | 6186 | 5 | 8 | 3 | 40 | 1.2342 | 1.558 | 0.978 | 1.136
|  | 6187 | 5 | 8 | 3 | 41 | 1.1999 | 1.4746 | 0.9828 | 1.1262
|  | 6188 | 5 | 8 | 3 | 42 | 1.1757 | 1.4224 | 0.9922 | 1.0986
|  | 6189 | 5 | 8 | 3 | 43 | 1.1125 | 1.3332 | 0.9924 | 1.0272
|  | 6190 | 5 | 8 | 3 | 44 | 1.0644 | 1.2412 | 0.9887 | 0.9951
|  | 6191 | 5 | 8 | 3 | 45 | 1.0055 | 1.1123 | 0.9936 | 0.9515
|  | 6192 | 5 | 8 | 3 | 46 | 0.9451 | 0.9747 | 0.9948 | 0.9162
|  | 6193 | 5 | 8 | 3 | 47 | 0.9154 | 0.8998 | 0.9984 | 0.8978
|  | 6194 | 5 | 8 | 3 | 48 | 0.8766 | 0.7967 | 1.0019 | 0.8802
|  | 6195 | 5 | 9 | 4 | 1 | 0.8434 | 0.7215 | 0.9988 | 0.8583
|  | 6196 | 5 | 9 | 4 | 2 | 0.8224 | 0.6728 | 1.0004 | 0.8469
|  | 6197 | 5 | 9 | 4 | 3 | 0.7971 | 0.6369 | 0.9983 | 0.8153
|  | 6198 | 5 | 9 | 4 | 4 | 0.779 | 0.6128 | 0.9994 | 0.7857
|  | 6199 | 5 | 9 | 4 | 5 | 0.7655 | 0.6076 | 0.9976 | 0.7636
|  | 6200 | 5 | 9 | 4 | 6 | 0.7546 | 0.5939 | 0.9842 | 0.7445
|  | 6201 | 5 | 9 | 4 | 7 | 0.7484 | 0.5889 | 0.983 | 0.7281
|  | 6202 | 5 | 9 | 4 | 8 | 0.7495 | 0.5885 | 0.9827 | 0.7292
|  | 6203 | 5 | 9 | 4 | 9 | 0.7486 | 0.5929 | 0.9527 | 0.7332
|  | 6204 | 5 | 9 | 4 | 10 | 0.7645 | 0.6149 | 0.9656 | 0.7394
|  | 6205 | 5 | 9 | 4 | 11 | 0.803 | 0.6645 | 0.97 | 0.7834
|  | 6206 | 5 | 9 | 4 | 12 | 0.8472 | 0.7468 | 0.9707 | 0.8278
|  | 6207 | 5 | 9 | 4 | 13 | 0.9441 | 0.9598 | 0.9588 | 0.9021
|  | 6208 | 5 | 9 | 4 | 14 | 1.0633 | 1.1985 | 0.966 | 0.9928
|  | 6209 | 5 | 9 | 4 | 15 | 1.1863 | 1.3771 | 0.9709 | 1.1361
|  | 6210 | 5 | 9 | 4 | 16 | 1.2557 | 1.4573 | 0.9698 | 1.2325
|  | 6211 | 5 | 9 | 4 | 17 | 1.2584 | 1.4126 | 0.9674 | 1.2763
|  | 6212 | 5 | 9 | 4 | 18 | 1.2427 | 1.3411 | 0.9784 | 1.2801
|  | 6213 | 5 | 9 | 4 | 19 | 1.226 | 1.2424 | 0.9755 | 1.315
|  | 6214 | 5 | 9 | 4 | 20 | 1.2039 | 1.2013 | 0.9796 | 1.2945
|  | 6215 | 5 | 9 | 4 | 21 | 1.1888 | 1.1573 | 0.987 | 1.2929
|  | 6216 | 5 | 9 | 4 | 22 | 1.1796 | 1.1259 | 0.9847 | 1.3006
|  | 6217 | 5 | 9 | 4 | 23 | 1.1662 | 1.1118 | 0.9453 | 1.2922
|  | 6218 | 5 | 9 | 4 | 24 | 1.1643 | 1.0775 | 0.9389 | 1.317
|  | 6219 | 5 | 9 | 4 | 25 | 1.157 | 1.0618 | 0.946 | 1.3158
|  | 6220 | 5 | 9 | 4 | 26 | 1.1504 | 1.0707 | 0.9418 | 1.2989
|  | 6221 | 5 | 9 | 4 | 27 | 1.1479 | 1.0676 | 0.9355 | 1.2955
|  | 6222 | 5 | 9 | 4 | 28 | 1.1387 | 1.0664 | 0.9315 | 1.2753
|  | 6223 | 5 | 9 | 4 | 29 | 1.1354 | 1.0585 | 0.957 | 1.2605
|  | 6224 | 5 | 9 | 4 | 30 | 1.1349 | 1.0532 | 0.9714 | 1.2593
|  | 6225 | 5 | 9 | 4 | 31 | 1.1415 | 1.0659 | 0.9705 | 1.2621
|  | 6226 | 5 | 9 | 4 | 32 | 1.159 | 1.1253 | 0.9753 | 1.2573
|  | 6227 | 5 | 9 | 4 | 33 | 1.1761 | 1.1973 | 0.9568 | 1.2602
|  | 6228 | 5 | 9 | 4 | 34 | 1.209 | 1.3319 | 0.9724 | 1.2402
|  | 6229 | 5 | 9 | 4 | 35 | 1.2492 | 1.56 | 0.9715 | 1.1795
|  | 6230 | 5 | 9 | 4 | 36 | 1.3065 | 1.7541 | 0.9628 | 1.1805
|  | 6231 | 5 | 9 | 4 | 37 | 1.3051 | 1.8062 | 0.9183 | 1.1611
|  | 6232 | 5 | 9 | 4 | 38 | 1.2821 | 1.795 | 0.9228 | 1.1238
|  | 6233 | 5 | 9 | 4 | 39 | 1.2441 | 1.7225 | 0.9278 | 1.082
|  | 6234 | 5 | 9 | 4 | 40 | 1.2056 | 1.6632 | 0.9162 | 1.0378
|  | 6235 | 5 | 9 | 4 | 41 | 1.1884 | 1.5859 | 0.9473 | 1.0366
|  | 6236 | 5 | 9 | 4 | 42 | 1.1675 | 1.5204 | 0.9627 | 1.0165
|  | 6237 | 5 | 9 | 4 | 43 | 1.1129 | 1.4478 | 0.9678 | 0.9375
|  | 6238 | 5 | 9 | 4 | 44 | 1.0582 | 1.326 | 0.9764 | 0.8964
|  | 6239 | 5 | 9 | 4 | 45 | 1.0078 | 1.1824 | 0.983 | 0.8813
|  | 6240 | 5 | 9 | 4 | 46 | 0.9481 | 1.0432 | 0.9858 | 0.8438
|  | 6241 | 5 | 9 | 4 | 47 | 0.918 | 0.9556 | 0.9814 | 0.8414
|  | 6242 | 5 | 9 | 4 | 48 | 0.8764 | 0.8518 | 0.9728 | 0.8261
|  | 6243 | 5 | 10 | 5 | 1 | 0.8449 | 0.769 | 0.9955 | 0.8081
|  | 6244 | 5 | 10 | 5 | 2 | 0.8198 | 0.7215 | 0.994 | 0.7848
|  | 6245 | 5 | 10 | 5 | 3 | 0.7991 | 0.6861 | 0.9692 | 0.7602
|  | 6246 | 5 | 10 | 5 | 4 | 0.7804 | 0.6627 | 0.9742 | 0.7269
|  | 6247 | 5 | 10 | 5 | 5 | 0.7662 | 0.6522 | 0.9682 | 0.6997
|  | 6248 | 5 | 10 | 5 | 6 | 0.7562 | 0.6387 | 0.9727 | 0.6895
|  | 6249 | 5 | 10 | 5 | 7 | 0.7522 | 0.6326 | 0.9687 | 0.6879
|  | 6250 | 5 | 10 | 5 | 8 | 0.7392 | 0.6322 | 0.9367 | 0.6793
|  | 6251 | 5 | 10 | 5 | 9 | 0.7406 | 0.6356 | 0.9271 | 0.6837
|  | 6252 | 5 | 10 | 5 | 10 | 0.7521 | 0.6483 | 0.9365 | 0.6964
|  | 6253 | 5 | 10 | 5 | 11 | 0.79 | 0.6996 | 0.9371 | 0.7442
|  | 6254 | 5 | 10 | 5 | 12 | 0.8435 | 0.7867 | 0.9459 | 0.8032
|  | 6255 | 5 | 10 | 5 | 13 | 0.9256 | 0.9982 | 0.8747 | 0.884
|  | 6256 | 5 | 10 | 5 | 14 | 1.0393 | 1.2392 | 0.858 | 0.9758
|  | 6257 | 5 | 10 | 5 | 15 | 1.1568 | 1.4522 | 0.8536 | 1.081
|  | 6258 | 5 | 10 | 5 | 16 | 1.2271 | 1.5654 | 0.8569 | 1.1462
|  | 6259 | 5 | 10 | 5 | 17 | 1.2369 | 1.5039 | 0.8532 | 1.208
|  | 6260 | 5 | 10 | 5 | 18 | 1.2156 | 1.4127 | 0.8486 | 1.2322
|  | 6261 | 5 | 10 | 5 | 19 | 1.1953 | 1.3304 | 0.8451 | 1.2503
|  | 6262 | 5 | 10 | 5 | 20 | 1.1723 | 1.266 | 0.8458 | 1.2497
|  | 6263 | 5 | 10 | 5 | 21 | 1.1577 | 1.2332 | 0.865 | 1.2369
|  | 6264 | 5 | 10 | 5 | 22 | 1.1525 | 1.1895 | 0.8845 | 1.2402
|  | 6265 | 5 | 10 | 5 | 23 | 1.1404 | 1.1384 | 0.8957 | 1.2567
|  | 6266 | 5 | 10 | 5 | 24 | 1.1351 | 1.1007 | 0.8965 | 1.2845
|  | 6267 | 5 | 10 | 5 | 25 | 1.125 | 1.1258 | 0.8981 | 1.2468
|  | 6268 | 5 | 10 | 5 | 26 | 1.1201 | 1.1198 | 0.8956 | 1.234
|  | 6269 | 5 | 10 | 5 | 27 | 1.1211 | 1.1212 | 0.9 | 1.2362
|  | 6270 | 5 | 10 | 5 | 28 | 1.1121 | 1.1237 | 0.903 | 1.2167
|  | 6271 | 5 | 10 | 5 | 29 | 1.1055 | 1.1274 | 0.8934 | 1.1948
|  | 6272 | 5 | 10 | 5 | 30 | 1.102 | 1.121 | 0.8879 | 1.1817
|  | 6273 | 5 | 10 | 5 | 31 | 1.1055 | 1.1478 | 0.89 | 1.1654
|  | 6274 | 5 | 10 | 5 | 32 | 1.1233 | 1.2355 | 0.8859 | 1.1406
|  | 6275 | 5 | 10 | 5 | 33 | 1.1391 | 1.333 | 0.8597 | 1.12
|  | 6276 | 5 | 10 | 5 | 34 | 1.1799 | 1.4591 | 0.8709 | 1.1063
|  | 6277 | 5 | 10 | 5 | 35 | 1.2214 | 1.6318 | 0.8731 | 1.0747
|  | 6278 | 5 | 10 | 5 | 36 | 1.2902 | 1.7813 | 0.8868 | 1.1218
|  | 6279 | 5 | 10 | 5 | 37 | 1.3021 | 1.8885 | 0.887 | 1.0793
|  | 6280 | 5 | 10 | 5 | 38 | 1.292 | 1.8627 | 0.8929 | 1.0693
|  | 6281 | 5 | 10 | 5 | 39 | 1.2515 | 1.832 | 0.8755 | 0.9996
|  | 6282 | 5 | 10 | 5 | 40 | 1.2259 | 1.7661 | 0.9175 | 0.9671
|  | 6283 | 5 | 10 | 5 | 41 | 1.2044 | 1.6632 | 0.9272 | 0.98
|  | 6284 | 5 | 10 | 5 | 42 | 1.1874 | 1.6004 | 0.9343 | 0.9708
|  | 6285 | 5 | 10 | 5 | 43 | 1.1295 | 1.5217 | 0.9268 | 0.9123
|  | 6286 | 5 | 10 | 5 | 44 | 1.0721 | 1.3993 | 0.9357 | 0.8767
|  | 6287 | 5 | 10 | 5 | 45 | 1.0163 | 1.2664 | 0.9626 | 0.8388
|  | 6288 | 5 | 10 | 5 | 46 | 0.961 | 1.1213 | 0.9706 | 0.8062
|  | 6289 | 5 | 10 | 5 | 47 | 0.9368 | 1.0279 | 0.9851 | 0.8114
|  | 6290 | 5 | 10 | 5 | 48 | 0.8947 | 0.9094 | 0.9896 | 0.7989
|  | 6291 | 5 | 11 | 6 | 1 | 0.8559 | 0.8205 | 0.9853 | 0.7706
|  | 6292 | 5 | 11 | 6 | 2 | 0.827 | 0.7617 | 0.9718 | 0.7578
|  | 6293 | 5 | 11 | 6 | 3 | 0.8083 | 0.7207 | 0.9823 | 0.7407
|  | 6294 | 5 | 11 | 6 | 4 | 0.7939 | 0.7006 | 0.9802 | 0.7092
|  | 6295 | 5 | 11 | 6 | 5 | 0.7812 | 0.6835 | 0.9801 | 0.6897
|  | 6296 | 5 | 11 | 6 | 6 | 0.7683 | 0.6687 | 0.9765 | 0.6758
|  | 6297 | 5 | 11 | 6 | 7 | 0.7638 | 0.6621 | 0.9822 | 0.6746
|  | 6298 | 5 | 11 | 6 | 8 | 0.7599 | 0.6607 | 0.9843 | 0.6658
|  | 6299 | 5 | 11 | 6 | 9 | 0.7608 | 0.6671 | 0.9718 | 0.6647
|  | 6300 | 5 | 11 | 6 | 10 | 0.7739 | 0.6736 | 0.9866 | 0.691
|  | 6301 | 5 | 11 | 6 | 11 | 0.8029 | 0.7208 | 0.9823 | 0.7292
|  | 6302 | 5 | 11 | 6 | 12 | 0.8539 | 0.8065 | 0.9894 | 0.7749
|  | 6303 | 5 | 11 | 6 | 13 | 0.9488 | 1.0296 | 0.9717 | 0.8445
|  | 6304 | 5 | 11 | 6 | 14 | 1.0656 | 1.2762 | 0.968 | 0.929
|  | 6305 | 5 | 11 | 6 | 15 | 1.1672 | 1.481 | 0.9263 | 1.0336
|  | 6306 | 5 | 11 | 6 | 16 | 1.2357 | 1.5973 | 0.9093 | 1.1089
|  | 6307 | 5 | 11 | 6 | 17 | 1.2474 | 1.5349 | 0.9064 | 1.1707
|  | 6308 | 5 | 11 | 6 | 18 | 1.2268 | 1.4377 | 0.9093 | 1.2012
|  | 6309 | 5 | 11 | 6 | 19 | 1.21 | 1.3601 | 0.9067 | 1.2116
|  | 6310 | 5 | 11 | 6 | 20 | 1.1949 | 1.3091 | 0.9115 | 1.2144
|  | 6311 | 5 | 11 | 6 | 21 | 1.1789 | 1.2433 | 0.9241 | 1.2217
|  | 6312 | 5 | 11 | 6 | 22 | 1.1743 | 1.1875 | 0.956 | 1.2369
|  | 6313 | 5 | 11 | 6 | 23 | 1.1472 | 1.146 | 0.8669 | 1.2365
|  | 6314 | 5 | 11 | 6 | 24 | 1.1532 | 1.118 | 0.9507 | 1.2378
|  | 6315 | 5 | 11 | 6 | 25 | 1.1452 | 1.081 | 0.9448 | 1.2464
|  | 6316 | 5 | 11 | 6 | 26 | 1.131 | 1.0609 | 0.9384 | 1.2328
|  | 6317 | 5 | 11 | 6 | 27 | 1.1247 | 1.0378 | 0.937 | 1.2313
|  | 6318 | 5 | 11 | 6 | 28 | 1.1116 | 1.0465 | 0.9365 | 1.1986
|  | 6319 | 5 | 11 | 6 | 29 | 1.0952 | 1.0419 | 0.9387 | 1.179
|  | 6320 | 5 | 11 | 6 | 30 | 1.0881 | 1.0214 | 0.9434 | 1.178
|  | 6321 | 5 | 11 | 6 | 31 | 1.091 | 1.0569 | 0.9415 | 1.1635
|  | 6322 | 5 | 11 | 6 | 32 | 1.1033 | 1.102 | 0.9371 | 1.1724
|  | 6323 | 5 | 11 | 6 | 33 | 1.1124 | 1.1918 | 0.9174 | 1.1514
|  | 6324 | 5 | 11 | 6 | 34 | 1.1365 | 1.3127 | 0.9376 | 1.1151
|  | 6325 | 5 | 11 | 6 | 35 | 1.1845 | 1.4815 | 0.937 | 1.1055
|  | 6326 | 5 | 11 | 6 | 36 | 1.2512 | 1.6646 | 0.9397 | 1.1337
|  | 6327 | 5 | 11 | 6 | 37 | 1.2609 | 1.73 | 0.9231 | 1.1113
|  | 6328 | 5 | 11 | 6 | 38 | 1.2482 | 1.7095 | 0.9427 | 1.0854
|  | 6329 | 5 | 11 | 6 | 39 | 1.2146 | 1.6645 | 0.9514 | 1.0297
|  | 6330 | 5 | 11 | 6 | 40 | 1.1827 | 1.5825 | 0.9704 | 1.0074
|  | 6331 | 5 | 11 | 6 | 41 | 1.1533 | 1.5265 | 0.9863 | 0.9771
|  | 6332 | 5 | 11 | 6 | 42 | 1.1453 | 1.4776 | 0.9935 | 0.9808
|  | 6333 | 5 | 11 | 6 | 43 | 1.1064 | 1.406 | 0.9928 | 0.94
|  | 6334 | 5 | 11 | 6 | 44 | 1.0616 | 1.35 | 0.9875 | 0.8904
|  | 6335 | 5 | 11 | 6 | 45 | 1.0108 | 1.2394 | 0.9779 | 0.8501
|  | 6336 | 5 | 11 | 6 | 46 | 0.9622 | 1.1159 | 0.9829 | 0.8338
|  | 6337 | 5 | 11 | 6 | 47 | 0.9384 | 1.0393 | 0.9823 | 0.8405
|  | 6338 | 5 | 11 | 6 | 48 | 0.8988 | 0.9473 | 0.983 | 0.818
|  | 6339 | 5 | 12 | 7 | 1 | 0.8659 | 0.8449 | 0.9851 | 0.8101
|  | 6340 | 5 | 12 | 7 | 2 | 0.8409 | 0.7924 | 0.9836 | 0.788
|  | 6341 | 5 | 12 | 7 | 3 | 0.812 | 0.735 | 0.9861 | 0.764
|  | 6342 | 5 | 12 | 7 | 4 | 0.7897 | 0.7109 | 0.9813 | 0.7284
|  | 6343 | 5 | 12 | 7 | 5 | 0.7706 | 0.6797 | 0.9803 | 0.7105
|  | 6344 | 5 | 12 | 7 | 6 | 0.7596 | 0.6656 | 0.9848 | 0.6963
|  | 6345 | 5 | 12 | 7 | 7 | 0.7563 | 0.658 | 0.9862 | 0.6957
|  | 6346 | 5 | 12 | 7 | 8 | 0.7487 | 0.657 | 0.984 | 0.6786
|  | 6347 | 5 | 12 | 7 | 9 | 0.7503 | 0.6649 | 0.9656 | 0.68
|  | 6348 | 5 | 12 | 7 | 10 | 0.7558 | 0.6664 | 0.9736 | 0.6818
|  | 6349 | 5 | 12 | 7 | 11 | 0.7711 | 0.6943 | 0.9718 | 0.6891
|  | 6350 | 5 | 12 | 7 | 12 | 0.7949 | 0.7354 | 0.9758 | 0.7088
|  | 6351 | 5 | 12 | 7 | 13 | 0.8304 | 0.7815 | 0.9589 | 0.7582
|  | 6352 | 5 | 12 | 7 | 14 | 0.8748 | 0.8687 | 0.9725 | 0.7856
|  | 6353 | 5 | 12 | 7 | 15 | 0.9255 | 0.9567 | 0.9717 | 0.8314
|  | 6354 | 5 | 12 | 7 | 16 | 0.9891 | 1.1201 | 0.9777 | 0.8487
|  | 6355 | 5 | 12 | 7 | 17 | 1.0436 | 1.2636 | 0.9856 | 0.8695
|  | 6356 | 5 | 12 | 7 | 18 | 1.0771 | 1.3532 | 0.9821 | 0.8865
|  | 6357 | 5 | 12 | 7 | 19 | 1.0949 | 1.3887 | 0.9839 | 0.8959
|  | 6358 | 5 | 12 | 7 | 20 | 1.093 | 1.3739 | 0.9859 | 0.904
|  | 6359 | 5 | 12 | 7 | 21 | 1.083 | 1.3225 | 0.9888 | 0.914
|  | 6360 | 5 | 12 | 7 | 22 | 1.0641 | 1.2794 | 0.9904 | 0.8993
|  | 6361 | 5 | 12 | 7 | 23 | 1.0412 | 1.2389 | 0.9625 | 0.8889
|  | 6362 | 5 | 12 | 7 | 24 | 1.0275 | 1.2002 | 0.9543 | 0.8898
|  | 6363 | 5 | 12 | 7 | 25 | 1.0124 | 1.1683 | 0.9607 | 0.8773
|  | 6364 | 5 | 12 | 7 | 26 | 1.0001 | 1.1268 | 0.9628 | 0.8717
|  | 6365 | 5 | 12 | 7 | 27 | 0.986 | 1.0871 | 0.9548 | 0.8798
|  | 6366 | 5 | 12 | 7 | 28 | 0.9679 | 1.0557 | 0.9567 | 0.8504
|  | 6367 | 5 | 12 | 7 | 29 | 0.9554 | 1.0404 | 0.9451 | 0.8307
|  | 6368 | 5 | 12 | 7 | 30 | 0.9521 | 1.0406 | 0.9556 | 0.8189
|  | 6369 | 5 | 12 | 7 | 31 | 0.9554 | 1.0495 | 0.9574 | 0.8152
|  | 6370 | 5 | 12 | 7 | 32 | 0.9591 | 1.0455 | 0.9524 | 0.831
|  | 6371 | 5 | 12 | 7 | 33 | 0.9723 | 1.0813 | 0.9301 | 0.8477
|  | 6372 | 5 | 12 | 7 | 34 | 1.018 | 1.193 | 0.9434 | 0.8616
|  | 6373 | 5 | 12 | 7 | 35 | 1.0983 | 1.4185 | 0.963 | 0.8798
|  | 6374 | 5 | 12 | 7 | 36 | 1.1821 | 1.6239 | 0.9636 | 0.927
|  | 6375 | 5 | 12 | 7 | 37 | 1.1933 | 1.6638 | 0.9701 | 0.9219
|  | 6376 | 5 | 12 | 7 | 38 | 1.1648 | 1.6175 | 0.9685 | 0.8942
|  | 6377 | 5 | 12 | 7 | 39 | 1.1284 | 1.552 | 0.975 | 0.861
|  | 6378 | 5 | 12 | 7 | 40 | 1.091 | 1.4693 | 0.9673 | 0.8438
|  | 6379 | 5 | 12 | 7 | 41 | 1.0673 | 1.3939 | 0.9688 | 0.836
|  | 6380 | 5 | 12 | 7 | 42 | 1.0627 | 1.3286 | 0.9742 | 0.8591
|  | 6381 | 5 | 12 | 7 | 43 | 1.0265 | 1.2613 | 0.9731 | 0.8285
|  | 6382 | 5 | 12 | 7 | 44 | 0.9912 | 1.2152 | 0.9859 | 0.7747
|  | 6383 | 5 | 12 | 7 | 45 | 0.9538 | 1.1369 | 0.9869 | 0.7515
|  | 6384 | 5 | 12 | 7 | 46 | 0.9186 | 1.054 | 0.9877 | 0.739
|  | 6385 | 5 | 12 | 7 | 47 | 0.9036 | 1.0031 | 0.9943 | 0.7492
|  | 6386 | 5 | 12 | 7 | 48 | 0.8658 | 0.906 | 0.9988 | 0.7437
|  | 6387 | 5 | 13 | 1 | 1 | 0.83 | 0.8193 | 0.996 | 0.73
|  | 6388 | 5 | 13 | 1 | 2 | 0.8001 | 0.7638 | 0.9961 | 0.7052
|  | 6389 | 5 | 13 | 1 | 3 | 0.7767 | 0.7012 | 0.9954 | 0.6917
|  | 6390 | 5 | 13 | 1 | 4 | 0.756 | 0.6729 | 0.9953 | 0.6634
|  | 6391 | 5 | 13 | 1 | 5 | 0.7403 | 0.6436 | 0.9944 | 0.6489
|  | 6392 | 5 | 13 | 1 | 6 | 0.729 | 0.6268 | 0.9948 | 0.6382
|  | 6393 | 5 | 13 | 1 | 7 | 0.7211 | 0.6158 | 0.9935 | 0.6265
|  | 6394 | 5 | 13 | 1 | 8 | 0.7153 | 0.6091 | 0.9931 | 0.6383
|  | 6395 | 5 | 13 | 1 | 9 | 0.7117 | 0.6092 | 0.9719 | 0.6378
|  | 6396 | 5 | 13 | 1 | 10 | 0.7177 | 0.6121 | 0.9906 | 0.6398
|  | 6397 | 5 | 13 | 1 | 11 | 0.7319 | 0.6314 | 0.9949 | 0.6494
|  | 6398 | 5 | 13 | 1 | 12 | 0.7501 | 0.6477 | 0.9899 | 0.6745
|  | 6399 | 5 | 13 | 1 | 13 | 0.7787 | 0.6852 | 0.9829 | 0.7107
|  | 6400 | 5 | 13 | 1 | 14 | 0.8084 | 0.7269 | 0.9851 | 0.7435
|  | 6401 | 5 | 13 | 1 | 15 | 0.8312 | 0.7848 | 0.9354 | 0.7752
|  | 6402 | 5 | 13 | 1 | 16 | 0.8853 | 0.888 | 0.9676 | 0.8111
|  | 6403 | 5 | 13 | 1 | 17 | 0.9436 | 0.9981 | 0.9677 | 0.8641
|  | 6404 | 5 | 13 | 1 | 18 | 0.9945 | 1.1047 | 0.9654 | 0.8987
|  | 6405 | 5 | 13 | 1 | 19 | 1.0301 | 1.2084 | 0.9686 | 0.9024
|  | 6406 | 5 | 13 | 1 | 20 | 1.0459 | 1.2614 | 0.9646 | 0.9017
|  | 6407 | 5 | 13 | 1 | 21 | 1.0493 | 1.2512 | 0.968 | 0.8989
|  | 6408 | 5 | 13 | 1 | 22 | 1.0337 | 1.2462 | 0.9649 | 0.8677
|  | 6409 | 5 | 13 | 1 | 23 | 1.0183 | 1.2285 | 0.964 | 0.8506
|  | 6410 | 5 | 13 | 1 | 24 | 1.0063 | 1.1765 | 0.9611 | 0.8581
|  | 6411 | 5 | 13 | 1 | 25 | 0.9906 | 1.1571 | 0.9609 | 0.8397
|  | 6412 | 5 | 13 | 1 | 26 | 0.9753 | 1.1259 | 0.9535 | 0.8309
|  | 6413 | 5 | 13 | 1 | 27 | 0.964 | 1.096 | 0.9602 | 0.8263
|  | 6414 | 5 | 13 | 1 | 28 | 0.9454 | 1.0591 | 0.965 | 0.8095
|  | 6415 | 5 | 13 | 1 | 29 | 0.9321 | 1.0192 | 0.9681 | 0.8174
|  | 6416 | 5 | 13 | 1 | 30 | 0.9267 | 1.0041 | 0.9641 | 0.8187
|  | 6417 | 5 | 13 | 1 | 31 | 0.9327 | 1.0218 | 0.9603 | 0.8166
|  | 6418 | 5 | 13 | 1 | 32 | 0.9476 | 1.068 | 0.9659 | 0.8146
|  | 6419 | 5 | 13 | 1 | 33 | 0.9652 | 1.1376 | 0.9499 | 0.8033
|  | 6420 | 5 | 13 | 1 | 34 | 1.0177 | 1.262 | 0.9706 | 0.8334
|  | 6421 | 5 | 13 | 1 | 35 | 1.0845 | 1.453 | 0.9684 | 0.8533
|  | 6422 | 5 | 13 | 1 | 36 | 1.1575 | 1.5978 | 0.9745 | 0.9151
|  | 6423 | 5 | 13 | 1 | 37 | 1.1612 | 1.6369 | 0.9423 | 0.9025
|  | 6424 | 5 | 13 | 1 | 38 | 1.1404 | 1.5927 | 0.9563 | 0.887
|  | 6425 | 5 | 13 | 1 | 39 | 1.1108 | 1.522 | 0.9571 | 0.876
|  | 6426 | 5 | 13 | 1 | 40 | 1.0816 | 1.4619 | 0.9552 | 0.8493
|  | 6427 | 5 | 13 | 1 | 41 | 1.0637 | 1.4115 | 0.9581 | 0.838
|  | 6428 | 5 | 13 | 1 | 42 | 1.0587 | 1.3587 | 0.9624 | 0.8526
|  | 6429 | 5 | 13 | 1 | 43 | 1.0148 | 1.2777 | 0.9635 | 0.8121
|  | 6430 | 5 | 13 | 1 | 44 | 0.9678 | 1.1798 | 0.969 | 0.7776
|  | 6431 | 5 | 13 | 1 | 45 | 0.9213 | 1.0557 | 0.9657 | 0.762
|  | 6432 | 5 | 13 | 1 | 46 | 0.8733 | 0.9313 | 0.9603 | 0.747
|  | 6433 | 5 | 13 | 1 | 47 | 0.853 | 0.875 | 0.9625 | 0.7395
|  | 6434 | 5 | 13 | 1 | 48 | 0.8215 | 0.7861 | 0.9652 | 0.7345
|  | 6435 | 5 | 14 | 2 | 1 | 0.7963 | 0.7206 | 0.9677 | 0.7227
|  | 6436 | 5 | 14 | 2 | 2 | 0.7744 | 0.6651 | 0.9577 | 0.7178
|  | 6437 | 5 | 14 | 2 | 3 | 0.7573 | 0.6305 | 0.9515 | 0.7014
|  | 6438 | 5 | 14 | 2 | 4 | 0.7417 | 0.6084 | 0.9503 | 0.6779
|  | 6439 | 5 | 14 | 2 | 5 | 0.733 | 0.5971 | 0.9572 | 0.6649
|  | 6440 | 5 | 14 | 2 | 6 | 0.7253 | 0.5833 | 0.9577 | 0.6637
|  | 6441 | 5 | 14 | 2 | 7 | 0.7218 | 0.5809 | 0.9553 | 0.6566
|  | 6442 | 5 | 14 | 2 | 8 | 0.7185 | 0.582 | 0.9444 | 0.6518
|  | 6443 | 5 | 14 | 2 | 9 | 0.7187 | 0.5853 | 0.9405 | 0.6613
|  | 6444 | 5 | 14 | 2 | 10 | 0.7351 | 0.5998 | 0.9581 | 0.6757
|  | 6445 | 5 | 14 | 2 | 11 | 0.7678 | 0.6414 | 0.9602 | 0.7219
|  | 6446 | 5 | 14 | 2 | 12 | 0.8185 | 0.7333 | 0.9678 | 0.7614
|  | 6447 | 5 | 14 | 2 | 13 | 0.9086 | 0.9428 | 0.9508 | 0.8207
|  | 6448 | 5 | 14 | 2 | 14 | 1.0271 | 1.1812 | 0.9694 | 0.8995
|  | 6449 | 5 | 14 | 2 | 15 | 1.1403 | 1.3824 | 0.9269 | 1.0117
|  | 6450 | 5 | 14 | 2 | 16 | 1.2156 | 1.4715 | 0.9228 | 1.1145
|  | 6451 | 5 | 14 | 2 | 17 | 1.2263 | 1.4162 | 0.9219 | 1.1781
|  | 6452 | 5 | 14 | 2 | 18 | 1.2079 | 1.3166 | 0.9215 | 1.2156
|  | 6453 | 5 | 14 | 2 | 19 | 1.1893 | 1.2429 | 0.909 | 1.2272
|  | 6454 | 5 | 14 | 2 | 20 | 1.1734 | 1.1988 | 0.8921 | 1.2292
|  | 6455 | 5 | 14 | 2 | 21 | 1.1588 | 1.1529 | 0.8896 | 1.242
|  | 6456 | 5 | 14 | 2 | 22 | 1.1494 | 1.1186 | 0.8778 | 1.2593
|  | 6457 | 5 | 14 | 2 | 23 | 1.1391 | 1.0862 | 0.9011 | 1.254
|  | 6458 | 5 | 14 | 2 | 24 | 1.1405 | 1.0505 | 0.9058 | 1.276
|  | 6459 | 5 | 14 | 2 | 25 | 1.1312 | 1.0087 | 0.9071 | 1.2955
|  | 6460 | 5 | 14 | 2 | 26 | 1.1248 | 1.0088 | 0.9097 | 1.2738
|  | 6461 | 5 | 14 | 2 | 27 | 1.1286 | 1.0132 | 0.9199 | 1.2896
|  | 6462 | 5 | 14 | 2 | 28 | 1.1197 | 1.0229 | 0.9273 | 1.2527
|  | 6463 | 5 | 14 | 2 | 29 | 1.114 | 1.015 | 0.9293 | 1.2332
|  | 6464 | 5 | 14 | 2 | 30 | 1.1051 | 0.9906 | 0.9328 | 1.228
|  | 6465 | 5 | 14 | 2 | 31 | 1.1093 | 0.9952 | 0.936 | 1.2386
|  | 6466 | 5 | 14 | 2 | 32 | 1.1289 | 1.0557 | 0.9419 | 1.2507
|  | 6467 | 5 | 14 | 2 | 33 | 1.15 | 1.165 | 0.9327 | 1.2334
|  | 6468 | 5 | 14 | 2 | 34 | 1.2032 | 1.3178 | 0.9505 | 1.244
|  | 6469 | 5 | 14 | 2 | 35 | 1.2691 | 1.5778 | 0.9655 | 1.2078
|  | 6470 | 5 | 14 | 2 | 36 | 1.3195 | 1.775 | 0.9137 | 1.1888
|  | 6471 | 5 | 14 | 2 | 37 | 1.3044 | 1.8158 | 0.8833 | 1.141
|  | 6472 | 5 | 14 | 2 | 38 | 1.2759 | 1.7903 | 0.8887 | 1.107
|  | 6473 | 5 | 14 | 2 | 39 | 1.2375 | 1.7285 | 0.8901 | 1.0604
|  | 6474 | 5 | 14 | 2 | 40 | 1.1969 | 1.6567 | 0.8997 | 1.0017
|  | 6475 | 5 | 14 | 2 | 41 | 1.1742 | 1.5743 | 0.9089 | 0.9981
|  | 6476 | 5 | 14 | 2 | 42 | 1.1595 | 1.5096 | 0.911 | 0.9958
|  | 6477 | 5 | 14 | 2 | 43 | 1.0932 | 1.4061 | 0.9214 | 0.9384
|  | 6478 | 5 | 14 | 2 | 44 | 1.0377 | 1.3067 | 0.927 | 0.8872
|  | 6479 | 5 | 14 | 2 | 45 | 0.9831 | 1.1796 | 0.9266 | 0.8506
|  | 6480 | 5 | 14 | 2 | 46 | 0.9243 | 1.0339 | 0.9251 | 0.8231
|  | 6481 | 5 | 14 | 2 | 47 | 0.8935 | 0.9588 | 0.9321 | 0.809
|  | 6482 | 5 | 14 | 2 | 48 | 0.851 | 0.8589 | 0.9296 | 0.7829
|  | 6483 | 5 | 15 | 3 | 1 | 0.8263 | 0.7827 | 0.9634 | 0.7589
|  | 6484 | 5 | 15 | 3 | 2 | 0.8056 | 0.7281 | 0.9714 | 0.7435
|  | 6485 | 5 | 15 | 3 | 3 | 0.7855 | 0.6866 | 0.9712 | 0.7335
|  | 6486 | 5 | 15 | 3 | 4 | 0.7656 | 0.6577 | 0.9677 | 0.7144
|  | 6487 | 5 | 15 | 3 | 5 | 0.7532 | 0.6388 | 0.9664 | 0.7073
|  | 6488 | 5 | 15 | 3 | 6 | 0.743 | 0.6274 | 0.9678 | 0.6891
|  | 6489 | 5 | 15 | 3 | 7 | 0.7431 | 0.6233 | 0.9741 | 0.6825
|  | 6490 | 5 | 15 | 3 | 8 | 0.7422 | 0.6133 | 0.9729 | 0.6893
|  | 6491 | 5 | 15 | 3 | 9 | 0.7465 | 0.6294 | 0.9585 | 0.6847
|  | 6492 | 5 | 15 | 3 | 10 | 0.7631 | 0.6392 | 0.9781 | 0.7013
|  | 6493 | 5 | 15 | 3 | 11 | 0.791 | 0.6997 | 0.9781 | 0.7208
|  | 6494 | 5 | 15 | 3 | 12 | 0.844 | 0.7914 | 0.9747 | 0.759
|  | 6495 | 5 | 15 | 3 | 13 | 0.9428 | 1.0048 | 0.9628 | 0.8289
|  | 6496 | 5 | 15 | 3 | 14 | 1.061 | 1.2475 | 0.9788 | 0.921
|  | 6497 | 5 | 15 | 3 | 15 | 1.1794 | 1.4315 | 0.9498 | 1.0832
|  | 6498 | 5 | 15 | 3 | 16 | 1.2529 | 1.5304 | 0.9483 | 1.1913
|  | 6499 | 5 | 15 | 3 | 17 | 1.2636 | 1.4612 | 0.9461 | 1.2584
|  | 6500 | 5 | 15 | 3 | 18 | 1.2446 | 1.3683 | 0.9455 | 1.2847
|  | 6501 | 5 | 15 | 3 | 19 | 1.2222 | 1.297 | 0.9033 | 1.2897
|  | 6502 | 5 | 15 | 3 | 20 | 1.2 | 1.2351 | 0.8977 | 1.2783
|  | 6503 | 5 | 15 | 3 | 21 | 1.1837 | 1.1932 | 0.901 | 1.2687
|  | 6504 | 5 | 15 | 3 | 22 | 1.1703 | 1.1567 | 0.9179 | 1.2662
|  | 6505 | 5 | 15 | 3 | 23 | 1.1605 | 1.1251 | 0.9431 | 1.2609
|  | 6506 | 5 | 15 | 3 | 24 | 1.1493 | 1.0695 | 0.9308 | 1.28
|  | 6507 | 5 | 15 | 3 | 25 | 1.1361 | 1.055 | 0.936 | 1.2554
|  | 6508 | 5 | 15 | 3 | 26 | 1.1261 | 1.0613 | 0.9284 | 1.2272
|  | 6509 | 5 | 15 | 3 | 27 | 1.1247 | 1.0756 | 0.9278 | 1.2041
|  | 6510 | 5 | 15 | 3 | 28 | 1.1136 | 1.0726 | 0.9299 | 1.1707
|  | 6511 | 5 | 15 | 3 | 29 | 1.1042 | 1.0441 | 0.9332 | 1.1735
|  | 6512 | 5 | 15 | 3 | 30 | 1.101 | 1.0475 | 0.9375 | 1.164
|  | 6513 | 5 | 15 | 3 | 31 | 1.1045 | 1.086 | 0.9438 | 1.1339
|  | 6514 | 5 | 15 | 3 | 32 | 1.1361 | 1.1305 | 0.9434 | 1.1512
|  | 6515 | 5 | 15 | 3 | 33 | 1.1581 | 1.204 | 0.9329 | 1.1517
|  | 6516 | 5 | 15 | 3 | 34 | 1.2005 | 1.2977 | 0.9452 | 1.1898
|  | 6517 | 5 | 15 | 3 | 35 | 1.2749 | 1.5396 | 0.9451 | 1.2032
|  | 6518 | 5 | 15 | 3 | 36 | 1.3399 | 1.7996 | 0.9484 | 1.1681
|  | 6519 | 5 | 15 | 3 | 37 | 1.3335 | 1.884 | 0.9009 | 1.1212
|  | 6520 | 5 | 15 | 3 | 38 | 1.3167 | 1.8789 | 0.9016 | 1.0945
|  | 6521 | 5 | 15 | 3 | 39 | 1.2885 | 1.8341 | 0.901 | 1.0707
|  | 6522 | 5 | 15 | 3 | 40 | 1.2578 | 1.7631 | 0.9042 | 1.0528
|  | 6523 | 5 | 15 | 3 | 41 | 1.2218 | 1.6557 | 0.9238 | 1.0442
|  | 6524 | 5 | 15 | 3 | 42 | 1.2073 | 1.6098 | 0.948 | 1.0348
|  | 6525 | 5 | 15 | 3 | 43 | 1.1633 | 1.5296 | 0.9585 | 0.9735
|  | 6526 | 5 | 15 | 3 | 44 | 1.1028 | 1.4262 | 0.9608 | 0.9001
|  | 6527 | 5 | 15 | 3 | 45 | 1.039 | 1.2726 | 0.9811 | 0.8579
|  | 6528 | 5 | 15 | 3 | 46 | 0.9779 | 1.1108 | 0.9832 | 0.8223
|  | 6529 | 5 | 15 | 3 | 47 | 0.9439 | 1.0304 | 0.985 | 0.7969
|  | 6530 | 5 | 15 | 3 | 48 | 0.8982 | 0.9154 | 0.9799 | 0.7864
|  | 6531 | 5 | 16 | 4 | 1 | 0.8654 | 0.8371 | 0.9756 | 0.752
|  | 6532 | 5 | 16 | 4 | 2 | 0.8393 | 0.7736 | 0.975 | 0.748
|  | 6533 | 5 | 16 | 4 | 3 | 0.8187 | 0.7331 | 0.9799 | 0.7287
|  | 6534 | 5 | 16 | 4 | 4 | 0.802 | 0.7104 | 0.9767 | 0.7059
|  | 6535 | 5 | 16 | 4 | 5 | 0.7887 | 0.6931 | 0.9755 | 0.6984
|  | 6536 | 5 | 16 | 4 | 6 | 0.7775 | 0.6829 | 0.9734 | 0.6884
|  | 6537 | 5 | 16 | 4 | 7 | 0.7735 | 0.6846 | 0.9735 | 0.6844
|  | 6538 | 5 | 16 | 4 | 8 | 0.7767 | 0.6912 | 0.9784 | 0.678
|  | 6539 | 5 | 16 | 4 | 9 | 0.7788 | 0.694 | 0.9536 | 0.6851
|  | 6540 | 5 | 16 | 4 | 10 | 0.7957 | 0.7148 | 0.9671 | 0.7046
|  | 6541 | 5 | 16 | 4 | 11 | 0.8245 | 0.7723 | 0.9543 | 0.7401
|  | 6542 | 5 | 16 | 4 | 12 | 0.8716 | 0.8702 | 0.9494 | 0.7802
|  | 6543 | 5 | 16 | 4 | 13 | 0.9657 | 1.1173 | 0.9154 | 0.8374
|  | 6544 | 5 | 16 | 4 | 14 | 1.0829 | 1.4016 | 0.9034 | 0.9119
|  | 6545 | 5 | 16 | 4 | 15 | 1.2183 | 1.5997 | 0.9059 | 1.0779
|  | 6546 | 5 | 16 | 4 | 16 | 1.2912 | 1.7018 | 0.9065 | 1.1585
|  | 6547 | 5 | 16 | 4 | 17 | 1.3017 | 1.658 | 0.9032 | 1.2191
|  | 6548 | 5 | 16 | 4 | 18 | 1.274 | 1.61 | 0.8663 | 1.2006
|  | 6549 | 5 | 16 | 4 | 19 | 1.2491 | 1.5116 | 0.8597 | 1.2125
|  | 6550 | 5 | 16 | 4 | 20 | 1.2222 | 1.4411 | 0.8587 | 1.2128
|  | 6551 | 5 | 16 | 4 | 21 | 1.2046 | 1.4039 | 0.8599 | 1.1964
|  | 6552 | 5 | 16 | 4 | 22 | 1.1915 | 1.3399 | 0.8584 | 1.215
|  | 6553 | 5 | 16 | 4 | 23 | 1.1723 | 1.3052 | 0.8142 | 1.2152
|  | 6554 | 5 | 16 | 4 | 24 | 1.171 | 1.2828 | 0.8329 | 1.2233
|  | 6555 | 5 | 16 | 4 | 25 | 1.1611 | 1.2512 | 0.8332 | 1.2184
|  | 6556 | 5 | 16 | 4 | 26 | 1.1527 | 1.2255 | 0.8322 | 1.2157
|  | 6557 | 5 | 16 | 4 | 27 | 1.1482 | 1.2247 | 0.8297 | 1.2
|  | 6558 | 5 | 16 | 4 | 28 | 1.14 | 1.2228 | 0.8297 | 1.1816
|  | 6559 | 5 | 16 | 4 | 29 | 1.1367 | 1.2398 | 0.8495 | 1.1502
|  | 6560 | 5 | 16 | 4 | 30 | 1.133 | 1.2242 | 0.8828 | 1.1375
|  | 6561 | 5 | 16 | 4 | 31 | 1.146 | 1.2418 | 0.9006 | 1.143
|  | 6562 | 5 | 16 | 4 | 32 | 1.17 | 1.3432 | 0.8936 | 1.1317
|  | 6563 | 5 | 16 | 4 | 33 | 1.2036 | 1.4332 | 0.9118 | 1.1366
|  | 6564 | 5 | 16 | 4 | 34 | 1.251 | 1.5949 | 0.8991 | 1.1286
|  | 6565 | 5 | 16 | 4 | 35 | 1.3148 | 1.8466 | 0.8979 | 1.1054
|  | 6566 | 5 | 16 | 4 | 36 | 1.3705 | 2.0911 | 0.8905 | 1.0486
|  | 6567 | 5 | 16 | 4 | 37 | 1.364 | 2.0744 | 0.8692 | 1.0702
|  | 6568 | 5 | 16 | 4 | 38 | 1.3596 | 2.0481 | 0.8826 | 1.0754
|  | 6569 | 5 | 16 | 4 | 39 | 1.3389 | 2.0374 | 0.8816 | 1.0449
|  | 6570 | 5 | 16 | 4 | 40 | 1.316 | 2.0042 | 0.8955 | 1.0196
|  | 6571 | 5 | 16 | 4 | 41 | 1.2984 | 2.0205 | 0.9031 | 0.9701
|  | 6572 | 5 | 16 | 4 | 42 | 1.2847 | 1.8925 | 0.9109 | 1.0143
|  | 6573 | 5 | 16 | 4 | 43 | 1.2338 | 1.7789 | 0.9468 | 0.9693
|  | 6574 | 5 | 16 | 4 | 44 | 1.1699 | 1.61 | 0.9741 | 0.9504
|  | 6575 | 5 | 16 | 4 | 45 | 1.0983 | 1.4295 | 0.9728 | 0.9125
|  | 6576 | 5 | 16 | 4 | 46 | 1.0233 | 1.2386 | 0.9855 | 0.8791
|  | 6577 | 5 | 16 | 4 | 47 | 0.9833 | 1.1469 | 0.9865 | 0.8347
|  | 6578 | 5 | 16 | 4 | 48 | 0.9396 | 1.0362 | 0.9872 | 0.8073
|  | 6579 | 5 | 17 | 5 | 1 | 0.8948 | 0.9367 | 0.9467 | 0.7991
|  | 6580 | 5 | 17 | 5 | 2 | 0.8648 | 0.8677 | 0.9414 | 0.7946
|  | 6581 | 5 | 17 | 5 | 3 | 0.8388 | 0.835 | 0.9434 | 0.763
|  | 6582 | 5 | 17 | 5 | 4 | 0.8196 | 0.8135 | 0.9354 | 0.736
|  | 6583 | 5 | 17 | 5 | 5 | 0.8032 | 0.7916 | 0.928 | 0.7168
|  | 6584 | 5 | 17 | 5 | 6 | 0.7946 | 0.7817 | 0.9313 | 0.7045
|  | 6585 | 5 | 17 | 5 | 7 | 0.7931 | 0.7722 | 0.9386 | 0.7025
|  | 6586 | 5 | 17 | 5 | 8 | 0.795 | 0.7797 | 0.9443 | 0.6936
|  | 6587 | 5 | 17 | 5 | 9 | 0.8014 | 0.7881 | 0.9381 | 0.6958
|  | 6588 | 5 | 17 | 5 | 10 | 0.8185 | 0.8043 | 0.954 | 0.7127
|  | 6589 | 5 | 17 | 5 | 11 | 0.852 | 0.8642 | 0.9582 | 0.7345
|  | 6590 | 5 | 17 | 5 | 12 | 0.9044 | 0.9643 | 0.9564 | 0.794
|  | 6591 | 5 | 17 | 5 | 13 | 1.004 | 1.2136 | 0.9402 | 0.8599
|  | 6592 | 5 | 17 | 5 | 14 | 1.1349 | 1.4805 | 0.9481 | 0.9539
|  | 6593 | 5 | 17 | 5 | 15 | 1.2657 | 1.7033 | 0.9083 | 1.0933
|  | 6594 | 5 | 17 | 5 | 16 | 1.3306 | 1.8051 | 0.8888 | 1.1678
|  | 6595 | 5 | 17 | 5 | 17 | 1.3249 | 1.7181 | 0.8665 | 1.2393
|  | 6596 | 5 | 17 | 5 | 18 | 1.303 | 1.5948 | 0.8532 | 1.276
|  | 6597 | 5 | 17 | 5 | 19 | 1.2767 | 1.5004 | 0.8509 | 1.2798
|  | 6598 | 5 | 17 | 5 | 20 | 1.2402 | 1.3923 | 0.858 | 1.2729
|  | 6599 | 5 | 17 | 5 | 21 | 1.2097 | 1.3041 | 0.8554 | 1.275
|  | 6600 | 5 | 17 | 5 | 22 | 1.1865 | 1.2209 | 0.8565 | 1.2825
|  | 6601 | 5 | 17 | 5 | 23 | 1.1687 | 1.1646 | 0.8571 | 1.2815
|  | 6602 | 5 | 17 | 5 | 24 | 1.1494 | 1.1249 | 0.8566 | 1.2608
|  | 6603 | 5 | 17 | 5 | 25 | 1.134 | 1.0978 | 0.8604 | 1.2397
|  | 6604 | 5 | 17 | 5 | 26 | 1.1277 | 1.0744 | 0.8841 | 1.2381
|  | 6605 | 5 | 17 | 5 | 27 | 1.1205 | 1.0549 | 0.8907 | 1.2319
|  | 6606 | 5 | 17 | 5 | 28 | 1.1082 | 1.0419 | 0.8981 | 1.2072
|  | 6607 | 5 | 17 | 5 | 29 | 1.0975 | 1.0155 | 0.896 | 1.1938
|  | 6608 | 5 | 17 | 5 | 30 | 1.0902 | 0.9749 | 0.9086 | 1.1996
|  | 6609 | 5 | 17 | 5 | 31 | 1.0858 | 0.9831 | 0.9083 | 1.1799
|  | 6610 | 5 | 17 | 5 | 32 | 1.0994 | 1.0107 | 0.9077 | 1.2028
|  | 6611 | 5 | 17 | 5 | 33 | 1.1203 | 1.0963 | 0.8871 | 1.1917
|  | 6612 | 5 | 17 | 5 | 34 | 1.1605 | 1.2226 | 0.905 | 1.1925
|  | 6613 | 5 | 17 | 5 | 35 | 1.2274 | 1.4681 | 0.8698 | 1.1892
|  | 6614 | 5 | 17 | 5 | 36 | 1.3082 | 1.7312 | 0.7975 | 1.2171
|  | 6615 | 5 | 17 | 5 | 37 | 1.3268 | 1.8405 | 0.8224 | 1.1708
|  | 6616 | 5 | 17 | 5 | 38 | 1.3188 | 1.8648 | 0.8314 | 1.1373
|  | 6617 | 5 | 17 | 5 | 39 | 1.2944 | 1.8301 | 0.8449 | 1.0946
|  | 6618 | 5 | 17 | 5 | 40 | 1.2617 | 1.7631 | 0.8524 | 1.0623
|  | 6619 | 5 | 17 | 5 | 41 | 1.2443 | 1.7192 | 0.8698 | 1.0422
|  | 6620 | 5 | 17 | 5 | 42 | 1.2258 | 1.6632 | 0.8824 | 1.0117
|  | 6621 | 5 | 17 | 5 | 43 | 1.1688 | 1.5864 | 0.8864 | 0.9473
|  | 6622 | 5 | 17 | 5 | 44 | 1.1152 | 1.4789 | 0.9194 | 0.8965
|  | 6623 | 5 | 17 | 5 | 45 | 1.0528 | 1.2996 | 0.9324 | 0.8751
|  | 6624 | 5 | 17 | 5 | 46 | 0.9881 | 1.17 | 0.9516 | 0.8203
|  | 6625 | 5 | 17 | 5 | 47 | 0.9556 | 1.0789 | 0.9756 | 0.8061
|  | 6626 | 5 | 17 | 5 | 48 | 0.9087 | 0.9566 | 0.9795 | 0.7899
|  | 6627 | 5 | 18 | 6 | 1 | 0.8718 | 0.8503 | 0.9701 | 0.7834
|  | 6628 | 5 | 18 | 6 | 2 | 0.8441 | 0.7898 | 0.942 | 0.7824
|  | 6629 | 5 | 18 | 6 | 3 | 0.8241 | 0.7598 | 0.9706 | 0.752
|  | 6630 | 5 | 18 | 6 | 4 | 0.8098 | 0.7235 | 0.9711 | 0.738
|  | 6631 | 5 | 18 | 6 | 5 | 0.7939 | 0.7054 | 0.964 | 0.72
|  | 6632 | 5 | 18 | 6 | 6 | 0.7826 | 0.6899 | 0.9694 | 0.6995
|  | 6633 | 5 | 18 | 6 | 7 | 0.7757 | 0.683 | 0.9661 | 0.696
|  | 6634 | 5 | 18 | 6 | 8 | 0.7688 | 0.6847 | 0.9823 | 0.6744
|  | 6635 | 5 | 18 | 6 | 9 | 0.7759 | 0.6915 | 0.9626 | 0.695
|  | 6636 | 5 | 18 | 6 | 10 | 0.788 | 0.708 | 0.9787 | 0.7045
|  | 6637 | 5 | 18 | 6 | 11 | 0.8195 | 0.766 | 0.962 | 0.7361
|  | 6638 | 5 | 18 | 6 | 12 | 0.8694 | 0.8554 | 0.956 | 0.7791
|  | 6639 | 5 | 18 | 6 | 13 | 0.9681 | 1.0853 | 0.9498 | 0.8259
|  | 6640 | 5 | 18 | 6 | 14 | 1.0906 | 1.3365 | 0.9539 | 0.9082
|  | 6641 | 5 | 18 | 6 | 15 | 1.211 | 1.5534 | 0.9183 | 1.0213
|  | 6642 | 5 | 18 | 6 | 16 | 1.2821 | 1.6513 | 0.8986 | 1.1224
|  | 6643 | 5 | 18 | 6 | 17 | 1.2875 | 1.6035 | 0.8861 | 1.1693
|  | 6644 | 5 | 18 | 6 | 18 | 1.2614 | 1.5013 | 0.8856 | 1.1957
|  | 6645 | 5 | 18 | 6 | 19 | 1.2392 | 1.4242 | 0.8939 | 1.2047
|  | 6646 | 5 | 18 | 6 | 20 | 1.2084 | 1.3259 | 0.8989 | 1.2055
|  | 6647 | 5 | 18 | 6 | 21 | 1.185 | 1.2717 | 0.8973 | 1.183
|  | 6648 | 5 | 18 | 6 | 22 | 1.1621 | 1.1813 | 0.8927 | 1.2039
|  | 6649 | 5 | 18 | 6 | 23 | 1.156 | 1.147 | 0.9161 | 1.2157
|  | 6650 | 5 | 18 | 6 | 24 | 1.1459 | 1.123 | 0.9279 | 1.207
|  | 6651 | 5 | 18 | 6 | 25 | 1.1287 | 1.0891 | 0.9321 | 1.1901
|  | 6652 | 5 | 18 | 6 | 26 | 1.1171 | 1.0821 | 0.9451 | 1.1602
|  | 6653 | 5 | 18 | 6 | 27 | 1.1122 | 1.0608 | 0.9461 | 1.1699
|  | 6654 | 5 | 18 | 6 | 28 | 1.0998 | 1.0473 | 0.9387 | 1.1554
|  | 6655 | 5 | 18 | 6 | 29 | 1.0924 | 1.0505 | 0.9513 | 1.1275
|  | 6656 | 5 | 18 | 6 | 30 | 1.0873 | 1.0239 | 0.9642 | 1.1299
|  | 6657 | 5 | 18 | 6 | 31 | 1.0881 | 1.0541 | 0.9795 | 1.0999
|  | 6658 | 5 | 18 | 6 | 32 | 1.0997 | 1.1151 | 0.986 | 1.0928
|  | 6659 | 5 | 18 | 6 | 33 | 1.1163 | 1.2102 | 0.9792 | 1.0646
|  | 6660 | 5 | 18 | 6 | 34 | 1.151 | 1.3361 | 0.975 | 1.0654
|  | 6661 | 5 | 18 | 6 | 35 | 1.2119 | 1.5646 | 0.9629 | 1.0606
|  | 6662 | 5 | 18 | 6 | 36 | 1.2877 | 1.734 | 0.9625 | 1.1185
|  | 6663 | 5 | 18 | 6 | 37 | 1.2839 | 1.7888 | 0.9226 | 1.089
|  | 6664 | 5 | 18 | 6 | 38 | 1.2717 | 1.7472 | 0.9289 | 1.0846
|  | 6665 | 5 | 18 | 6 | 39 | 1.24 | 1.6931 | 0.9451 | 1.0354
|  | 6666 | 5 | 18 | 6 | 40 | 1.2051 | 1.6097 | 0.9499 | 1.0234
|  | 6667 | 5 | 18 | 6 | 41 | 1.1843 | 1.5654 | 0.9555 | 0.9966
|  | 6668 | 5 | 18 | 6 | 42 | 1.1689 | 1.5144 | 0.9601 | 0.9788
|  | 6669 | 5 | 18 | 6 | 43 | 1.121 | 1.4654 | 0.9601 | 0.9062
|  | 6670 | 5 | 18 | 6 | 44 | 1.0779 | 1.4313 | 0.9614 | 0.8408
|  | 6671 | 5 | 18 | 6 | 45 | 1.0315 | 1.349 | 0.9607 | 0.7971
|  | 6672 | 5 | 18 | 6 | 46 | 0.9794 | 1.209 | 0.9591 | 0.7814
|  | 6673 | 5 | 18 | 6 | 47 | 0.9586 | 1.1206 | 0.9507 | 0.8063
|  | 6674 | 5 | 18 | 6 | 48 | 0.9121 | 1.0326 | 0.9527 | 0.7733
|  | 6675 | 5 | 19 | 7 | 1 | 0.8743 | 0.9162 | 0.9549 | 0.7663
|  | 6676 | 5 | 19 | 7 | 2 | 0.8445 | 0.871 | 0.9536 | 0.7382
|  | 6677 | 5 | 19 | 7 | 3 | 0.8192 | 0.8042 | 0.9472 | 0.7282
|  | 6678 | 5 | 19 | 7 | 4 | 0.7985 | 0.7692 | 0.9466 | 0.703
|  | 6679 | 5 | 19 | 7 | 5 | 0.7834 | 0.7311 | 0.9429 | 0.6985
|  | 6680 | 5 | 19 | 7 | 6 | 0.7719 | 0.7129 | 0.9416 | 0.6846
|  | 6681 | 5 | 19 | 7 | 7 | 0.7691 | 0.7009 | 0.9418 | 0.6801
|  | 6682 | 5 | 19 | 7 | 8 | 0.763 | 0.6902 | 0.9424 | 0.6757
|  | 6683 | 5 | 19 | 7 | 9 | 0.7652 | 0.7006 | 0.9347 | 0.6767
|  | 6684 | 5 | 19 | 7 | 10 | 0.7628 | 0.7096 | 0.9144 | 0.6701
|  | 6685 | 5 | 19 | 7 | 11 | 0.7781 | 0.7267 | 0.9149 | 0.6894
|  | 6686 | 5 | 19 | 7 | 12 | 0.7928 | 0.7654 | 0.9134 | 0.7097
|  | 6687 | 5 | 19 | 7 | 13 | 0.828 | 0.8209 | 0.9084 | 0.7533
|  | 6688 | 5 | 19 | 7 | 14 | 0.8667 | 0.8968 | 0.9112 | 0.7808
|  | 6689 | 5 | 19 | 7 | 15 | 0.9163 | 0.9975 | 0.9051 | 0.8314
|  | 6690 | 5 | 19 | 7 | 16 | 0.9801 | 1.126 | 0.9121 | 0.8804
|  | 6691 | 5 | 19 | 7 | 17 | 1.039 | 1.2738 | 0.9152 | 0.897
|  | 6692 | 5 | 19 | 7 | 18 | 1.087 | 1.3902 | 0.9345 | 0.906
|  | 6693 | 5 | 19 | 7 | 19 | 1.1115 | 1.4678 | 0.9404 | 0.9065
|  | 6694 | 5 | 19 | 7 | 20 | 1.1168 | 1.4862 | 0.9397 | 0.9074
|  | 6695 | 5 | 19 | 7 | 21 | 1.1086 | 1.442 | 0.9494 | 0.9262
|  | 6696 | 5 | 19 | 7 | 22 | 1.0924 | 1.3856 | 0.9537 | 0.9297
|  | 6697 | 5 | 19 | 7 | 23 | 1.0762 | 1.3642 | 0.955 | 0.9085
|  | 6698 | 5 | 19 | 7 | 24 | 1.062 | 1.3355 | 0.9688 | 0.8975
|  | 6699 | 5 | 19 | 7 | 25 | 1.0465 | 1.3216 | 0.9734 | 0.873
|  | 6700 | 5 | 19 | 7 | 26 | 1.0291 | 1.2984 | 0.9433 | 0.8609
|  | 6701 | 5 | 19 | 7 | 27 | 1.0157 | 1.2604 | 0.9386 | 0.8699
|  | 6702 | 5 | 19 | 7 | 28 | 1.0009 | 1.2281 | 0.944 | 0.8526
|  | 6703 | 5 | 19 | 7 | 29 | 0.985 | 1.1669 | 0.9439 | 0.8652
|  | 6704 | 5 | 19 | 7 | 30 | 0.9727 | 1.145 | 0.9126 | 0.8679
|  | 6705 | 5 | 19 | 7 | 31 | 0.9803 | 1.1537 | 0.9535 | 0.8581
|  | 6706 | 5 | 19 | 7 | 32 | 0.9909 | 1.1885 | 0.9432 | 0.8569
|  | 6707 | 5 | 19 | 7 | 33 | 1.011 | 1.2607 | 0.9311 | 0.8534
|  | 6708 | 5 | 19 | 7 | 34 | 1.0636 | 1.3483 | 0.9386 | 0.9088
|  | 6709 | 5 | 19 | 7 | 35 | 1.1519 | 1.5794 | 0.9489 | 0.947
|  | 6710 | 5 | 19 | 7 | 36 | 1.2314 | 1.793 | 0.905 | 0.99
|  | 6711 | 5 | 19 | 7 | 37 | 1.2309 | 1.8257 | 0.8675 | 0.979
|  | 6712 | 5 | 19 | 7 | 38 | 1.2111 | 1.7889 | 0.8936 | 0.9442
|  | 6713 | 5 | 19 | 7 | 39 | 1.1752 | 1.7065 | 0.8968 | 0.9254
|  | 6714 | 5 | 19 | 7 | 40 | 1.1463 | 1.6375 | 0.9146 | 0.9063
|  | 6715 | 5 | 19 | 7 | 41 | 1.1113 | 1.5671 | 0.9029 | 0.8814
|  | 6716 | 5 | 19 | 7 | 42 | 1.1007 | 1.5059 | 0.914 | 0.8854
|  | 6717 | 5 | 19 | 7 | 43 | 1.0652 | 1.4402 | 0.9444 | 0.8434
|  | 6718 | 5 | 19 | 7 | 44 | 1.0285 | 1.3799 | 0.938 | 0.8081
|  | 6719 | 5 | 19 | 7 | 45 | 0.9849 | 1.27 | 0.9291 | 0.8022
|  | 6720 | 5 | 19 | 7 | 46 | 0.9454 | 1.1794 | 0.932 | 0.7785
|  | 6721 | 5 | 19 | 7 | 47 | 0.9333 | 1.1355 | 0.9493 | 0.7701
|  | 6722 | 5 | 19 | 7 | 48 | 0.9011 | 1.0284 | 0.9605 | 0.7589
|  | 6723 | 5 | 20 | 1 | 1 | 0.8649 | 0.9362 | 0.958 | 0.7399
|  | 6724 | 5 | 20 | 1 | 2 | 0.8391 | 0.8711 | 0.9515 | 0.7306
|  | 6725 | 5 | 20 | 1 | 3 | 0.8143 | 0.812 | 0.9529 | 0.7185
|  | 6726 | 5 | 20 | 1 | 4 | 0.7944 | 0.7796 | 0.9461 | 0.6959
|  | 6727 | 5 | 20 | 1 | 5 | 0.7801 | 0.7609 | 0.9542 | 0.678
|  | 6728 | 5 | 20 | 1 | 6 | 0.7654 | 0.744 | 0.941 | 0.6659
|  | 6729 | 5 | 20 | 1 | 7 | 0.7595 | 0.728 | 0.946 | 0.6613
|  | 6730 | 5 | 20 | 1 | 8 | 0.7551 | 0.7253 | 0.9499 | 0.6501
|  | 6731 | 5 | 20 | 1 | 9 | 0.7537 | 0.7224 | 0.9363 | 0.6513
|  | 6732 | 5 | 20 | 1 | 10 | 0.7615 | 0.7274 | 0.955 | 0.6523
|  | 6733 | 5 | 20 | 1 | 11 | 0.7734 | 0.7549 | 0.9503 | 0.663
|  | 6734 | 5 | 20 | 1 | 12 | 0.7927 | 0.7784 | 0.9496 | 0.6865
|  | 6735 | 5 | 20 | 1 | 13 | 0.8214 | 0.8263 | 0.9327 | 0.7218
|  | 6736 | 5 | 20 | 1 | 14 | 0.8586 | 0.8857 | 0.9544 | 0.7517
|  | 6737 | 5 | 20 | 1 | 15 | 0.8926 | 0.962 | 0.9559 | 0.7764
|  | 6738 | 5 | 20 | 1 | 16 | 0.9508 | 1.0821 | 0.965 | 0.8067
|  | 6739 | 5 | 20 | 1 | 17 | 1.0135 | 1.2272 | 0.9706 | 0.834
|  | 6740 | 5 | 20 | 1 | 18 | 1.065 | 1.3479 | 0.975 | 0.8565
|  | 6741 | 5 | 20 | 1 | 19 | 1.098 | 1.4102 | 0.9735 | 0.8858
|  | 6742 | 5 | 20 | 1 | 20 | 1.1076 | 1.422 | 0.9813 | 0.901
|  | 6743 | 5 | 20 | 1 | 21 | 1.0991 | 1.3969 | 0.9829 | 0.9015
|  | 6744 | 5 | 20 | 1 | 22 | 1.0769 | 1.3648 | 0.9793 | 0.8825
|  | 6745 | 5 | 20 | 1 | 23 | 1.0576 | 1.3202 | 0.9808 | 0.8727
|  | 6746 | 5 | 20 | 1 | 24 | 1.0396 | 1.2791 | 0.9817 | 0.8638
|  | 6747 | 5 | 20 | 1 | 25 | 1.0256 | 1.2456 | 0.9818 | 0.8571
|  | 6748 | 5 | 20 | 1 | 26 | 1.0069 | 1.1966 | 0.977 | 0.8542
|  | 6749 | 5 | 20 | 1 | 27 | 0.9866 | 1.1487 | 0.9438 | 0.8589
|  | 6750 | 5 | 20 | 1 | 28 | 0.966 | 1.0933 | 0.9535 | 0.8482
|  | 6751 | 5 | 20 | 1 | 29 | 0.9515 | 1.0506 | 0.9588 | 0.8462
|  | 6752 | 5 | 20 | 1 | 30 | 0.9473 | 1.0276 | 0.9627 | 0.8561
|  | 6753 | 5 | 20 | 1 | 31 | 0.9524 | 1.0193 | 0.9622 | 0.8792
|  | 6754 | 5 | 20 | 1 | 32 | 0.97 | 1.0628 | 0.9605 | 0.8879
|  | 6755 | 5 | 20 | 1 | 33 | 1.002 | 1.177 | 0.9541 | 0.8864
|  | 6756 | 5 | 20 | 1 | 34 | 1.069 | 1.3302 | 0.9623 | 0.9261
|  | 6757 | 5 | 20 | 1 | 35 | 1.1824 | 1.6098 | 0.9644 | 0.9873
|  | 6758 | 5 | 20 | 1 | 36 | 1.2759 | 1.8966 | 0.9628 | 0.978
|  | 6759 | 5 | 20 | 1 | 37 | 1.2805 | 1.9375 | 0.9498 | 0.9681
|  | 6760 | 5 | 20 | 1 | 38 | 1.2595 | 1.8603 | 0.9463 | 0.9978
|  | 6761 | 5 | 20 | 1 | 39 | 1.2321 | 1.7949 | 0.9473 | 0.985
|  | 6762 | 5 | 20 | 1 | 40 | 1.1991 | 1.7342 | 0.9455 | 0.9525
|  | 6763 | 5 | 20 | 1 | 41 | 1.1733 | 1.6922 | 0.9576 | 0.9149
|  | 6764 | 5 | 20 | 1 | 42 | 1.1514 | 1.6242 | 0.9602 | 0.9111
|  | 6765 | 5 | 20 | 1 | 43 | 1.0977 | 1.5302 | 0.9587 | 0.8727
|  | 6766 | 5 | 20 | 1 | 44 | 1.0446 | 1.4135 | 0.9582 | 0.8375
|  | 6767 | 5 | 20 | 1 | 45 | 0.9886 | 1.2721 | 0.9597 | 0.8128
|  | 6768 | 5 | 20 | 1 | 46 | 0.9349 | 1.1312 | 0.9572 | 0.7974
|  | 6769 | 5 | 20 | 1 | 47 | 0.9069 | 1.0466 | 0.9451 | 0.7981
|  | 6770 | 5 | 20 | 1 | 48 | 0.8646 | 0.9357 | 0.9604 | 0.7742
|  | 6771 | 5 | 21 | 2 | 1 | 0.8349 | 0.8548 | 0.9544 | 0.7757
|  | 6772 | 5 | 21 | 2 | 2 | 0.8063 | 0.7992 | 0.9423 | 0.7608
|  | 6773 | 5 | 21 | 2 | 3 | 0.7872 | 0.763 | 0.9288 | 0.75
|  | 6774 | 5 | 21 | 2 | 4 | 0.7696 | 0.7383 | 0.9244 | 0.7257
|  | 6775 | 5 | 21 | 2 | 5 | 0.7589 | 0.7221 | 0.9167 | 0.7179
|  | 6776 | 5 | 21 | 2 | 6 | 0.7369 | 0.7119 | 0.8585 | 0.6986
|  | 6777 | 5 | 21 | 2 | 7 | 0.7468 | 0.7016 | 0.9208 | 0.7069
|  | 6778 | 5 | 21 | 2 | 8 | 0.749 | 0.7032 | 0.9319 | 0.7013
|  | 6779 | 5 | 21 | 2 | 9 | 0.759 | 0.7158 | 0.9211 | 0.7161
|  | 6780 | 5 | 21 | 2 | 10 | 0.7726 | 0.7339 | 0.9252 | 0.73
|  | 6781 | 5 | 21 | 2 | 11 | 0.8073 | 0.7991 | 0.9201 | 0.768
|  | 6782 | 5 | 21 | 2 | 12 | 0.8609 | 0.9005 | 0.9218 | 0.8101
|  | 6783 | 5 | 21 | 2 | 13 | 0.9658 | 1.1478 | 0.8843 | 0.8863
|  | 6784 | 5 | 21 | 2 | 14 | 1.0954 | 1.4339 | 0.8761 | 0.9826
|  | 6785 | 5 | 21 | 2 | 15 | 1.2293 | 1.6618 | 0.855 | 1.1263
|  | 6786 | 5 | 21 | 2 | 16 | 1.3048 | 1.7924 | 0.8392 | 1.1947
|  | 6787 | 5 | 21 | 2 | 17 | 1.3148 | 1.7122 | 0.8559 | 1.2688
|  | 6788 | 5 | 21 | 2 | 18 | 1.2958 | 1.586 | 0.8671 | 1.3095
|  | 6789 | 5 | 21 | 2 | 19 | 1.2806 | 1.4703 | 0.8705 | 1.3489
|  | 6790 | 5 | 21 | 2 | 20 | 1.2519 | 1.3749 | 0.8757 | 1.3484
|  | 6791 | 5 | 21 | 2 | 21 | 1.2172 | 1.3015 | 0.896 | 1.3195
|  | 6792 | 5 | 21 | 2 | 22 | 1.1888 | 1.2094 | 0.904 | 1.3185
|  | 6793 | 5 | 21 | 2 | 23 | 1.1679 | 1.1482 | 0.8983 | 1.3186
|  | 6794 | 5 | 21 | 2 | 24 | 1.1481 | 1.105 | 0.9062 | 1.3059
|  | 6795 | 5 | 21 | 2 | 25 | 1.1336 | 1.0533 | 0.9454 | 1.3068
|  | 6796 | 5 | 21 | 2 | 26 | 1.1232 | 1.03 | 0.9738 | 1.2975
|  | 6797 | 5 | 21 | 2 | 27 | 1.115 | 1.007 | 0.9673 | 1.2986
|  | 6798 | 5 | 21 | 2 | 28 | 1.1062 | 0.9895 | 0.9638 | 1.2878
|  | 6799 | 5 | 21 | 2 | 29 | 1.0965 | 0.9886 | 0.9677 | 1.2632
|  | 6800 | 5 | 21 | 2 | 30 | 1.085 | 0.9571 | 0.9591 | 1.2705
|  | 6801 | 5 | 21 | 2 | 31 | 1.0871 | 0.9646 | 0.956 | 1.2678
|  | 6802 | 5 | 21 | 2 | 32 | 1.1106 | 1.0513 | 0.936 | 1.2667
|  | 6803 | 5 | 21 | 2 | 33 | 1.1343 | 1.1478 | 0.8915 | 1.2674
|  | 6804 | 5 | 21 | 2 | 34 | 1.1994 | 1.3027 | 0.9439 | 1.2787
|  | 6805 | 5 | 21 | 2 | 35 | 1.2936 | 1.596 | 0.9375 | 1.2865
|  | 6806 | 5 | 21 | 2 | 36 | 1.3536 | 1.8795 | 0.8906 | 1.2295
|  | 6807 | 5 | 21 | 2 | 37 | 1.3478 | 1.9554 | 0.8554 | 1.1695
|  | 6808 | 5 | 21 | 2 | 38 | 1.335 | 1.9398 | 0.8681 | 1.1492
|  | 6809 | 5 | 21 | 2 | 39 | 1.3014 | 1.8747 | 0.8752 | 1.1169
|  | 6810 | 5 | 21 | 2 | 40 | 1.2647 | 1.8101 | 0.8808 | 1.0811
|  | 6811 | 5 | 21 | 2 | 41 | 1.2254 | 1.7263 | 0.8739 | 1.0437
|  | 6812 | 5 | 21 | 2 | 42 | 1.2198 | 1.685 | 0.8798 | 1.0431
|  | 6813 | 5 | 21 | 2 | 43 | 1.1668 | 1.5922 | 0.8853 | 0.9773
|  | 6814 | 5 | 21 | 2 | 44 | 1.1117 | 1.4827 | 0.9144 | 0.9219
|  | 6815 | 5 | 21 | 2 | 45 | 1.0499 | 1.3141 | 0.9524 | 0.891
|  | 6816 | 5 | 21 | 2 | 46 | 0.9866 | 1.1567 | 0.9708 | 0.8591
|  | 6817 | 5 | 21 | 2 | 47 | 0.9477 | 1.0579 | 0.9785 | 0.8459
|  | 6818 | 5 | 21 | 2 | 48 | 0.9052 | 0.944 | 0.9756 | 0.8393
|  | 6819 | 5 | 22 | 3 | 1 | 0.8719 | 0.8636 | 0.9802 | 0.8243
|  | 6820 | 5 | 22 | 3 | 2 | 0.8488 | 0.8009 | 0.9802 | 0.816
|  | 6821 | 5 | 22 | 3 | 3 | 0.8293 | 0.77 | 0.975 | 0.7928
|  | 6822 | 5 | 22 | 3 | 4 | 0.8123 | 0.7441 | 0.9713 | 0.7765
|  | 6823 | 5 | 22 | 3 | 5 | 0.7983 | 0.7297 | 0.9743 | 0.7529
|  | 6824 | 5 | 22 | 3 | 6 | 0.7917 | 0.7218 | 0.9743 | 0.7377
|  | 6825 | 5 | 22 | 3 | 7 | 0.7883 | 0.7136 | 0.9633 | 0.7355
|  | 6826 | 5 | 22 | 3 | 8 | 0.7876 | 0.7179 | 0.9674 | 0.7266
|  | 6827 | 5 | 22 | 3 | 9 | 0.7951 | 0.7283 | 0.9617 | 0.7381
|  | 6828 | 5 | 22 | 3 | 10 | 0.81 | 0.7494 | 0.9768 | 0.7498
|  | 6829 | 5 | 22 | 3 | 11 | 0.8462 | 0.8135 | 0.9714 | 0.7904
|  | 6830 | 5 | 22 | 3 | 12 | 0.9025 | 0.9278 | 0.9674 | 0.8354
|  | 6831 | 5 | 22 | 3 | 13 | 0.9978 | 1.1737 | 0.9104 | 0.9046
|  | 6832 | 5 | 22 | 3 | 14 | 1.1324 | 1.42 | 0.9166 | 1.0248
|  | 6833 | 5 | 22 | 3 | 15 | 1.2566 | 1.6278 | 0.8412 | 1.1722
|  | 6834 | 5 | 22 | 3 | 16 | 1.3159 | 1.7585 | 0.8074 | 1.2183
|  | 6835 | 5 | 22 | 3 | 17 | 1.3229 | 1.678 | 0.8046 | 1.2844
|  | 6836 | 5 | 22 | 3 | 18 | 1.2992 | 1.584 | 0.8086 | 1.2893
|  | 6837 | 5 | 22 | 3 | 19 | 1.2806 | 1.4303 | 0.8192 | 1.3446
|  | 6838 | 5 | 22 | 3 | 20 | 1.2506 | 1.3251 | 0.8314 | 1.3528
|  | 6839 | 5 | 22 | 3 | 21 | 1.2171 | 1.2531 | 0.8461 | 1.3301
|  | 6840 | 5 | 22 | 3 | 22 | 1.1953 | 1.1642 | 0.8864 | 1.3311
|  | 6841 | 5 | 22 | 3 | 23 | 1.1664 | 1.0941 | 0.8999 | 1.3194
|  | 6842 | 5 | 22 | 3 | 24 | 1.1523 | 1.0523 | 0.9078 | 1.3185
|  | 6843 | 5 | 22 | 3 | 25 | 1.1328 | 1.0207 | 0.9064 | 1.306
|  | 6844 | 5 | 22 | 3 | 26 | 1.1168 | 0.9983 | 0.9007 | 1.291
|  | 6845 | 5 | 22 | 3 | 27 | 1.1069 | 0.9799 | 0.9056 | 1.2821
|  | 6846 | 5 | 22 | 3 | 28 | 1.0958 | 0.9749 | 0.9061 | 1.2637
|  | 6847 | 5 | 22 | 3 | 29 | 1.0844 | 0.9661 | 0.9037 | 1.2452
|  | 6848 | 5 | 22 | 3 | 30 | 1.0717 | 0.9626 | 0.9053 | 1.2353
|  | 6849 | 5 | 22 | 3 | 31 | 1.0743 | 0.9608 | 0.9034 | 1.2339
|  | 6850 | 5 | 22 | 3 | 32 | 1.0877 | 1.0148 | 0.9004 | 1.2216
|  | 6851 | 5 | 22 | 3 | 33 | 1.1084 | 1.0906 | 0.8841 | 1.2284
|  | 6852 | 5 | 22 | 3 | 34 | 1.1566 | 1.2457 | 0.8934 | 1.2293
|  | 6853 | 5 | 22 | 3 | 35 | 1.2503 | 1.5204 | 0.8895 | 1.2369
|  | 6854 | 5 | 22 | 3 | 36 | 1.3336 | 1.7907 | 0.8471 | 1.2442
|  | 6855 | 5 | 22 | 3 | 37 | 1.3395 | 1.9054 | 0.8246 | 1.1784
|  | 6856 | 5 | 22 | 3 | 38 | 1.3346 | 1.9152 | 0.8377 | 1.1556
|  | 6857 | 5 | 22 | 3 | 39 | 1.3115 | 1.8828 | 0.8469 | 1.1206
|  | 6858 | 5 | 22 | 3 | 40 | 1.2859 | 1.8297 | 0.8499 | 1.0993
|  | 6859 | 5 | 22 | 3 | 41 | 1.252 | 1.7345 | 0.8566 | 1.0865
|  | 6860 | 5 | 22 | 3 | 42 | 1.243 | 1.6796 | 0.8515 | 1.0971
|  | 6861 | 5 | 22 | 3 | 43 | 1.1881 | 1.5745 | 0.8528 | 1.066
|  | 6862 | 5 | 22 | 3 | 44 | 1.129 | 1.4629 | 0.8517 | 1.017
|  | 6863 | 5 | 22 | 3 | 45 | 1.0614 | 1.3018 | 0.8849 | 0.9688
|  | 6864 | 5 | 22 | 3 | 46 | 0.9914 | 1.1409 | 0.895 | 0.9302
|  | 6865 | 5 | 22 | 3 | 47 | 0.9506 | 1.049 | 0.9021 | 0.9009
|  | 6866 | 5 | 22 | 3 | 48 | 0.911 | 0.9538 | 0.9281 | 0.8706
|  | 6867 | 5 | 23 | 4 | 1 | 0.8778 | 0.8603 | 0.9393 | 0.8569
|  | 6868 | 5 | 23 | 4 | 2 | 0.8564 | 0.8075 | 0.9383 | 0.842
|  | 6869 | 5 | 23 | 4 | 3 | 0.8397 | 0.7709 | 0.9382 | 0.8198
|  | 6870 | 5 | 23 | 4 | 4 | 0.8156 | 0.7461 | 0.9298 | 0.7864
|  | 6871 | 5 | 23 | 4 | 5 | 0.7982 | 0.727 | 0.9269 | 0.7591
|  | 6872 | 5 | 23 | 4 | 6 | 0.7932 | 0.7076 | 0.9269 | 0.7623
|  | 6873 | 5 | 23 | 4 | 7 | 0.7906 | 0.7064 | 0.9287 | 0.7559
|  | 6874 | 5 | 23 | 4 | 8 | 0.7951 | 0.7041 | 0.9511 | 0.7568
|  | 6875 | 5 | 23 | 4 | 9 | 0.7987 | 0.7167 | 0.9393 | 0.7536
|  | 6876 | 5 | 23 | 4 | 10 | 0.8176 | 0.7342 | 0.9636 | 0.767
|  | 6877 | 5 | 23 | 4 | 11 | 0.8504 | 0.7921 | 0.9584 | 0.8015
|  | 6878 | 5 | 23 | 4 | 12 | 0.8984 | 0.9001 | 0.9237 | 0.8508
|  | 6879 | 5 | 23 | 4 | 13 | 1.0175 | 1.1554 | 0.9661 | 0.9214
|  | 6880 | 5 | 23 | 4 | 14 | 1.144 | 1.4039 | 0.9393 | 1.0547
|  | 6881 | 5 | 23 | 4 | 15 | 1.2807 | 1.6189 | 0.8893 | 1.2177
|  | 6882 | 5 | 23 | 4 | 16 | 1.3348 | 1.7085 | 0.8534 | 1.2619
|  | 6883 | 5 | 23 | 4 | 17 | 1.3389 | 1.6402 | 0.8455 | 1.3165
|  | 6884 | 5 | 23 | 4 | 18 | 1.3241 | 1.537 | 0.8638 | 1.3602
|  | 6885 | 5 | 23 | 4 | 19 | 1.3066 | 1.4129 | 0.8828 | 1.4128
|  | 6886 | 5 | 23 | 4 | 20 | 1.2787 | 1.3289 | 0.9013 | 1.4046
|  | 6887 | 5 | 23 | 4 | 21 | 1.2387 | 1.244 | 0.9129 | 1.3723
|  | 6888 | 5 | 23 | 4 | 22 | 1.2046 | 1.1815 | 0.8916 | 1.3477
|  | 6889 | 5 | 23 | 4 | 23 | 1.176 | 1.0978 | 0.8925 | 1.3365
|  | 6890 | 5 | 23 | 4 | 24 | 1.1537 | 1.0429 | 0.8787 | 1.33
|  | 6891 | 5 | 23 | 4 | 25 | 1.1296 | 0.9965 | 0.8752 | 1.3188
|  | 6892 | 5 | 23 | 4 | 26 | 1.1192 | 0.9827 | 0.8994 | 1.2909
|  | 6893 | 5 | 23 | 4 | 27 | 1.1152 | 0.971 | 0.914 | 1.2844
|  | 6894 | 5 | 23 | 4 | 28 | 1.0985 | 0.9675 | 0.9137 | 1.2445
|  | 6895 | 5 | 23 | 4 | 29 | 1.0895 | 0.9607 | 0.9169 | 1.2182
|  | 6896 | 5 | 23 | 4 | 30 | 1.0801 | 0.9343 | 0.9201 | 1.2128
|  | 6897 | 5 | 23 | 4 | 31 | 1.0796 | 0.9479 | 0.9267 | 1.2156
|  | 6898 | 5 | 23 | 4 | 32 | 1.0945 | 0.9952 | 0.926 | 1.2179
|  | 6899 | 5 | 23 | 4 | 33 | 1.1142 | 1.0978 | 0.9028 | 1.1942
|  | 6900 | 5 | 23 | 4 | 34 | 1.1656 | 1.2339 | 0.9103 | 1.2136
|  | 6901 | 5 | 23 | 4 | 35 | 1.2499 | 1.5115 | 0.9049 | 1.2034
|  | 6902 | 5 | 23 | 4 | 36 | 1.3224 | 1.7483 | 0.7989 | 1.2342
|  | 6903 | 5 | 23 | 4 | 37 | 1.3311 | 1.863 | 0.807 | 1.1637
|  | 6904 | 5 | 23 | 4 | 38 | 1.3239 | 1.8827 | 0.8181 | 1.1395
|  | 6905 | 5 | 23 | 4 | 39 | 1.2911 | 1.8306 | 0.8226 | 1.1087
|  | 6906 | 5 | 23 | 4 | 40 | 1.258 | 1.7717 | 0.8137 | 1.093
|  | 6907 | 5 | 23 | 4 | 41 | 1.2414 | 1.6862 | 0.8262 | 1.0948
|  | 6908 | 5 | 23 | 4 | 42 | 1.2291 | 1.648 | 0.8461 | 1.0687
|  | 6909 | 5 | 23 | 4 | 43 | 1.1756 | 1.5632 | 0.8512 | 1.0125
|  | 6910 | 5 | 23 | 4 | 44 | 1.1226 | 1.4316 | 0.8787 | 0.986
|  | 6911 | 5 | 23 | 4 | 45 | 1.0589 | 1.2851 | 0.884 | 0.9456
|  | 6912 | 5 | 23 | 4 | 46 | 0.9923 | 1.1436 | 0.8882 | 0.8937
|  | 6913 | 5 | 23 | 4 | 47 | 0.954 | 1.0594 | 0.8766 | 0.8687
|  | 6914 | 5 | 23 | 4 | 48 | 0.9102 | 0.9457 | 0.8702 | 0.8609
|  | 6915 | 5 | 24 | 5 | 1 | 0.8799 | 0.8586 | 0.9005 | 0.8342
|  | 6916 | 5 | 24 | 5 | 2 | 0.8538 | 0.7919 | 0.9048 | 0.823
|  | 6917 | 5 | 24 | 5 | 3 | 0.8303 | 0.7523 | 0.9071 | 0.7978
|  | 6918 | 5 | 24 | 5 | 4 | 0.8087 | 0.7143 | 0.9068 | 0.7818
|  | 6919 | 5 | 24 | 5 | 5 | 0.7951 | 0.6858 | 0.9137 | 0.77
|  | 6920 | 5 | 24 | 5 | 6 | 0.7872 | 0.674 | 0.9268 | 0.7505
|  | 6921 | 5 | 24 | 5 | 7 | 0.7865 | 0.6575 | 0.9354 | 0.7573
|  | 6922 | 5 | 24 | 5 | 8 | 0.7838 | 0.6579 | 0.9334 | 0.7499
|  | 6923 | 5 | 24 | 5 | 9 | 0.7767 | 0.668 | 0.8677 | 0.752
|  | 6924 | 5 | 24 | 5 | 10 | 0.8047 | 0.6887 | 0.9396 | 0.7685
|  | 6925 | 5 | 24 | 5 | 11 | 0.8401 | 0.748 | 0.9444 | 0.8076
|  | 6926 | 5 | 24 | 5 | 12 | 0.8952 | 0.8457 | 0.9498 | 0.8622
|  | 6927 | 5 | 24 | 5 | 13 | 0.9988 | 1.0827 | 0.9369 | 0.9372
|  | 6928 | 5 | 24 | 5 | 14 | 1.1262 | 1.3216 | 0.9365 | 1.0416
|  | 6929 | 5 | 24 | 5 | 15 | 1.2515 | 1.5659 | 0.8754 | 1.1694
|  | 6930 | 5 | 24 | 5 | 16 | 1.3127 | 1.6327 | 0.8614 | 1.2379
|  | 6931 | 5 | 24 | 5 | 17 | 1.3199 | 1.5453 | 0.8517 | 1.3288
|  | 6932 | 5 | 24 | 5 | 18 | 1.3004 | 1.4194 | 0.8709 | 1.3668
|  | 6933 | 5 | 24 | 5 | 19 | 1.2805 | 1.3027 | 0.8783 | 1.4032
|  | 6934 | 5 | 24 | 5 | 20 | 1.2544 | 1.2083 | 0.8987 | 1.4112
|  | 6935 | 5 | 24 | 5 | 21 | 1.2196 | 1.138 | 0.8971 | 1.3954
|  | 6936 | 5 | 24 | 5 | 22 | 1.1834 | 1.0944 | 0.8524 | 1.3577
|  | 6937 | 5 | 24 | 5 | 23 | 1.1643 | 1.05 | 0.8537 | 1.3461
|  | 6938 | 5 | 24 | 5 | 24 | 1.1505 | 1.0323 | 0.8543 | 1.3164
|  | 6939 | 5 | 24 | 5 | 25 | 1.1334 | 1.0027 | 0.8636 | 1.3011
|  | 6940 | 5 | 24 | 5 | 26 | 1.1254 | 0.987 | 0.899 | 1.2834
|  | 6941 | 5 | 24 | 5 | 27 | 1.1121 | 0.9833 | 0.9088 | 1.2657
|  | 6942 | 5 | 24 | 5 | 28 | 1.0962 | 0.9508 | 0.9184 | 1.2607
|  | 6943 | 5 | 24 | 5 | 29 | 1.0854 | 0.934 | 0.924 | 1.2375
|  | 6944 | 5 | 24 | 5 | 30 | 1.0759 | 0.9239 | 0.9256 | 1.2351
|  | 6945 | 5 | 24 | 5 | 31 | 1.0723 | 0.9372 | 0.8958 | 1.2177
|  | 6946 | 5 | 24 | 5 | 32 | 1.0918 | 0.9972 | 0.9241 | 1.1968
|  | 6947 | 5 | 24 | 5 | 33 | 1.113 | 1.062 | 0.9346 | 1.2005
|  | 6948 | 5 | 24 | 5 | 34 | 1.1577 | 1.1565 | 0.9696 | 1.234
|  | 6949 | 5 | 24 | 5 | 35 | 1.2308 | 1.3922 | 0.962 | 1.229
|  | 6950 | 5 | 24 | 5 | 36 | 1.3086 | 1.6837 | 0.8706 | 1.2052
|  | 6951 | 5 | 24 | 5 | 37 | 1.3213 | 1.783 | 0.8573 | 1.1663
|  | 6952 | 5 | 24 | 5 | 38 | 1.3143 | 1.7714 | 0.8553 | 1.1623
|  | 6953 | 5 | 24 | 5 | 39 | 1.2818 | 1.7007 | 0.8535 | 1.1585
|  | 6954 | 5 | 24 | 5 | 40 | 1.2477 | 1.653 | 0.8608 | 1.1188
|  | 6955 | 5 | 24 | 5 | 41 | 1.2382 | 1.587 | 0.891 | 1.1214
|  | 6956 | 5 | 24 | 5 | 42 | 1.2285 | 1.5483 | 0.9037 | 1.1106
|  | 6957 | 5 | 24 | 5 | 43 | 1.1714 | 1.4522 | 0.9083 | 1.0485
|  | 6958 | 5 | 24 | 5 | 44 | 1.1088 | 1.344 | 0.8968 | 0.9918
|  | 6959 | 5 | 24 | 5 | 45 | 1.0426 | 1.1952 | 0.9136 | 0.9506
|  | 6960 | 5 | 24 | 5 | 46 | 0.9851 | 1.0483 | 0.9419 | 0.9234
|  | 6961 | 5 | 24 | 5 | 47 | 0.9514 | 0.9716 | 0.9404 | 0.9077
|  | 6962 | 5 | 24 | 5 | 48 | 0.9035 | 0.8625 | 0.9376 | 0.8842
|  | 6963 | 5 | 25 | 6 | 1 | 0.8822 | 0.7875 | 0.969 | 0.8546
|  | 6964 | 5 | 25 | 6 | 2 | 0.8614 | 0.7324 | 0.9719 | 0.8367
|  | 6965 | 5 | 25 | 6 | 3 | 0.8335 | 0.7028 | 0.9606 | 0.7991
|  | 6966 | 5 | 25 | 6 | 4 | 0.8181 | 0.6852 | 0.9723 | 0.7679
|  | 6967 | 5 | 25 | 6 | 5 | 0.802 | 0.67 | 0.9629 | 0.7448
|  | 6968 | 5 | 25 | 6 | 6 | 0.7927 | 0.6571 | 0.9712 | 0.7274
|  | 6969 | 5 | 25 | 6 | 7 | 0.7897 | 0.6569 | 0.9819 | 0.7181
|  | 6970 | 5 | 25 | 6 | 8 | 0.788 | 0.6536 | 0.98 | 0.7101
|  | 6971 | 5 | 25 | 6 | 9 | 0.7923 | 0.6482 | 0.9625 | 0.7275
|  | 6972 | 5 | 25 | 6 | 10 | 0.8084 | 0.6626 | 0.9899 | 0.7502
|  | 6973 | 5 | 25 | 6 | 11 | 0.8398 | 0.7178 | 0.9971 | 0.7888
|  | 6974 | 5 | 25 | 6 | 12 | 0.891 | 0.8128 | 1.004 | 0.8324
|  | 6975 | 5 | 25 | 6 | 13 | 0.9819 | 1.0243 | 0.9738 | 0.9112
|  | 6976 | 5 | 25 | 6 | 14 | 1.0857 | 1.2568 | 0.9135 | 1.0088
|  | 6977 | 5 | 25 | 6 | 15 | 1.1981 | 1.4618 | 0.8715 | 1.1408
|  | 6978 | 5 | 25 | 6 | 16 | 1.2552 | 1.56 | 0.7691 | 1.2199
|  | 6979 | 5 | 25 | 6 | 17 | 1.2626 | 1.505 | 0.7459 | 1.2733
|  | 6980 | 5 | 25 | 6 | 18 | 1.2583 | 1.3577 | 0.8541 | 1.3363
|  | 6981 | 5 | 25 | 6 | 19 | 1.2331 | 1.2621 | 0.8457 | 1.343
|  | 6982 | 5 | 25 | 6 | 20 | 1.2038 | 1.1831 | 0.8405 | 1.3442
|  | 6983 | 5 | 25 | 6 | 21 | 1.182 | 1.1099 | 0.865 | 1.3475
|  | 6984 | 5 | 25 | 6 | 22 | 1.1622 | 1.0531 | 0.8497 | 1.3489
|  | 6985 | 5 | 25 | 6 | 23 | 1.1512 | 1.0273 | 0.8567 | 1.3402
|  | 6986 | 5 | 25 | 6 | 24 | 1.1383 | 0.9977 | 0.8466 | 1.3498
|  | 6987 | 5 | 25 | 6 | 25 | 1.1233 | 0.9732 | 0.8554 | 1.3192
|  | 6988 | 5 | 25 | 6 | 26 | 1.1192 | 1.0029 | 0.8876 | 1.256
|  | 6989 | 5 | 25 | 6 | 27 | 1.1113 | 1.007 | 0.9054 | 1.2406
|  | 6990 | 5 | 25 | 6 | 28 | 1.0941 | 1.0107 | 0.9116 | 1.2172
|  | 6991 | 5 | 25 | 6 | 29 | 1.0845 | 1.0035 | 0.9125 | 1.205
|  | 6992 | 5 | 25 | 6 | 30 | 1.0625 | 0.9503 | 0.8523 | 1.2254
|  | 6993 | 5 | 25 | 6 | 31 | 1.0697 | 0.9453 | 0.9188 | 1.2132
|  | 6994 | 5 | 25 | 6 | 32 | 1.0862 | 1.0117 | 0.9295 | 1.2014
|  | 6995 | 5 | 25 | 6 | 33 | 1.0937 | 1.0881 | 0.9142 | 1.1709
|  | 6996 | 5 | 25 | 6 | 34 | 1.1342 | 1.2206 | 0.9274 | 1.1731
|  | 6997 | 5 | 25 | 6 | 35 | 1.21 | 1.436 | 0.9294 | 1.1873
|  | 6998 | 5 | 25 | 6 | 36 | 1.2738 | 1.6168 | 0.9274 | 1.2116
|  | 6999 | 5 | 25 | 6 | 37 | 1.274 | 1.6751 | 0.9149 | 1.1807
|  | 7000 | 5 | 25 | 6 | 38 | 1.2545 | 1.6753 | 0.9017 | 1.1481
|  | 7001 | 5 | 25 | 6 | 39 | 1.2212 | 1.6322 | 0.9059 | 1.1032
|  | 7002 | 5 | 25 | 6 | 40 | 1.1829 | 1.5651 | 0.8993 | 1.0697
|  | 7003 | 5 | 25 | 6 | 41 | 1.1617 | 1.5111 | 0.8739 | 1.0686
|  | 7004 | 5 | 25 | 6 | 42 | 1.1484 | 1.451 | 0.8845 | 1.0744
|  | 7005 | 5 | 25 | 6 | 43 | 1.1037 | 1.3888 | 0.8838 | 1.0099
|  | 7006 | 5 | 25 | 6 | 44 | 1.0631 | 1.331 | 0.9151 | 0.9451
|  | 7007 | 5 | 25 | 6 | 45 | 1.0181 | 1.2291 | 0.9171 | 0.9155
|  | 7008 | 5 | 25 | 6 | 46 | 0.9718 | 1.1347 | 0.9111 | 0.8735
|  | 7009 | 5 | 25 | 6 | 47 | 0.9507 | 1.0761 | 0.9169 | 0.8624
|  | 7010 | 5 | 25 | 6 | 48 | 0.9138 | 0.9845 | 0.9297 | 0.835
|  | 7011 | 5 | 26 | 7 | 1 | 0.8742 | 0.8617 | 0.9684 | 0.8274
|  | 7012 | 5 | 26 | 7 | 2 | 0.8482 | 0.807 | 0.9771 | 0.8021
|  | 7013 | 5 | 26 | 7 | 3 | 0.8189 | 0.7416 | 0.9722 | 0.7823
|  | 7014 | 5 | 26 | 7 | 4 | 0.7992 | 0.7166 | 0.9811 | 0.754
|  | 7015 | 5 | 26 | 7 | 5 | 0.7814 | 0.6946 | 0.9777 | 0.7284
|  | 7016 | 5 | 26 | 7 | 6 | 0.7716 | 0.6741 | 0.9779 | 0.7244
|  | 7017 | 5 | 26 | 7 | 7 | 0.764 | 0.6683 | 0.9798 | 0.7085
|  | 7018 | 5 | 26 | 7 | 8 | 0.7588 | 0.6651 | 0.9796 | 0.7023
|  | 7019 | 5 | 26 | 7 | 9 | 0.7587 | 0.6681 | 0.9619 | 0.7061
|  | 7020 | 5 | 26 | 7 | 10 | 0.7656 | 0.6798 | 0.9727 | 0.7001
|  | 7021 | 5 | 26 | 7 | 11 | 0.7714 | 0.7023 | 0.9336 | 0.717
|  | 7022 | 5 | 26 | 7 | 12 | 0.7975 | 0.7409 | 0.9738 | 0.7376
|  | 7023 | 5 | 26 | 7 | 13 | 0.8295 | 0.7973 | 0.9311 | 0.7842
|  | 7024 | 5 | 26 | 7 | 14 | 0.8693 | 0.883 | 0.9361 | 0.809
|  | 7025 | 5 | 26 | 7 | 15 | 0.9184 | 0.9765 | 0.9246 | 0.8589
|  | 7026 | 5 | 26 | 7 | 16 | 0.9861 | 1.134 | 0.9339 | 0.8909
|  | 7027 | 5 | 26 | 7 | 17 | 1.0462 | 1.2646 | 0.94 | 0.9416
|  | 7028 | 5 | 26 | 7 | 18 | 1.0885 | 1.3334 | 0.929 | 0.9932
|  | 7029 | 5 | 26 | 7 | 19 | 1.1121 | 1.3644 | 0.9244 | 1.0223
|  | 7030 | 5 | 26 | 7 | 20 | 1.1176 | 1.3755 | 0.9261 | 1.0228
|  | 7031 | 5 | 26 | 7 | 21 | 1.1126 | 1.3617 | 0.9276 | 1.0198
|  | 7032 | 5 | 26 | 7 | 22 | 1.0996 | 1.3365 | 0.9269 | 1.0056
|  | 7033 | 5 | 26 | 7 | 23 | 1.0907 | 1.3148 | 0.9203 | 0.9985
|  | 7034 | 5 | 26 | 7 | 24 | 1.0799 | 1.3032 | 0.9185 | 0.9838
|  | 7035 | 5 | 26 | 7 | 25 | 1.0669 | 1.3248 | 0.9084 | 0.9386
|  | 7036 | 5 | 26 | 7 | 26 | 1.0561 | 1.2978 | 0.9113 | 0.9309
|  | 7037 | 5 | 26 | 7 | 27 | 1.0438 | 1.2881 | 0.8882 | 0.9174
|  | 7038 | 5 | 26 | 7 | 28 | 1.0322 | 1.2786 | 0.9123 | 0.886
|  | 7039 | 5 | 26 | 7 | 29 | 1.0199 | 1.2634 | 0.9097 | 0.8707
|  | 7040 | 5 | 26 | 7 | 30 | 1.0153 | 1.2861 | 0.9103 | 0.8461
|  | 7041 | 5 | 26 | 7 | 31 | 1.0194 | 1.3071 | 0.9099 | 0.848
|  | 7042 | 5 | 26 | 7 | 32 | 1.029 | 1.3386 | 0.9125 | 0.8585
|  | 7043 | 5 | 26 | 7 | 33 | 1.0533 | 1.4079 | 0.9017 | 0.873
|  | 7044 | 5 | 26 | 7 | 34 | 1.1154 | 1.5452 | 0.9298 | 0.9037
|  | 7045 | 5 | 26 | 7 | 35 | 1.2071 | 1.7185 | 0.9292 | 0.9787
|  | 7046 | 5 | 26 | 7 | 36 | 1.2531 | 1.8201 | 0.9269 | 1.0146
|  | 7047 | 5 | 26 | 7 | 37 | 1.2335 | 1.7848 | 0.9166 | 1.0044
|  | 7048 | 5 | 26 | 7 | 38 | 1.2012 | 1.7055 | 0.9306 | 0.9834
|  | 7049 | 5 | 26 | 7 | 39 | 1.158 | 1.6251 | 0.9272 | 0.9424
|  | 7050 | 5 | 26 | 7 | 40 | 1.1199 | 1.5735 | 0.9272 | 0.8934
|  | 7051 | 5 | 26 | 7 | 41 | 1.0902 | 1.5175 | 0.9314 | 0.8663
|  | 7052 | 5 | 26 | 7 | 42 | 1.0723 | 1.4526 | 0.93 | 0.8646
|  | 7053 | 5 | 26 | 7 | 43 | 1.0279 | 1.3748 | 0.9265 | 0.8246
|  | 7054 | 5 | 26 | 7 | 44 | 0.9887 | 1.2738 | 0.927 | 0.8176
|  | 7055 | 5 | 26 | 7 | 45 | 0.947 | 1.1794 | 0.9378 | 0.7881
|  | 7056 | 5 | 26 | 7 | 46 | 0.9112 | 1.1094 | 0.9521 | 0.7487
|  | 7057 | 5 | 26 | 7 | 47 | 0.9041 | 1.0487 | 0.9752 | 0.7598
|  | 7058 | 5 | 26 | 7 | 48 | 0.8705 | 0.9556 | 0.9878 | 0.7469
|  | 7059 | 5 | 27 | 1 | 1 | 0.842 | 0.8736 | 1.0019 | 0.7203
|  | 7060 | 5 | 27 | 1 | 2 | 0.8189 | 0.833 | 1.0097 | 0.6942
|  | 7061 | 5 | 27 | 1 | 3 | 0.7965 | 0.7714 | 1.0143 | 0.6793
|  | 7062 | 5 | 27 | 1 | 4 | 0.7752 | 0.7394 | 1.0136 | 0.651
|  | 7063 | 5 | 27 | 1 | 5 | 0.7566 | 0.7033 | 1.0045 | 0.6381
|  | 7064 | 5 | 27 | 1 | 6 | 0.7431 | 0.6772 | 1.0049 | 0.623
|  | 7065 | 5 | 27 | 1 | 7 | 0.7363 | 0.6679 | 1.0048 | 0.6105
|  | 7066 | 5 | 27 | 1 | 8 | 0.7298 | 0.6557 | 1.0018 | 0.6013
|  | 7067 | 5 | 27 | 1 | 9 | 0.7295 | 0.6564 | 0.9954 | 0.6144
|  | 7068 | 5 | 27 | 1 | 10 | 0.7334 | 0.6675 | 1.0068 | 0.6057
|  | 7069 | 5 | 27 | 1 | 11 | 0.7379 | 0.6796 | 0.9831 | 0.6153
|  | 7070 | 5 | 27 | 1 | 12 | 0.7572 | 0.7083 | 1.0177 | 0.618
|  | 7071 | 5 | 27 | 1 | 13 | 0.7822 | 0.746 | 1.0034 | 0.6324
|  | 7072 | 5 | 27 | 1 | 14 | 0.8095 | 0.7792 | 1.0252 | 0.6601
|  | 7073 | 5 | 27 | 1 | 15 | 0.8398 | 0.8269 | 1.0258 | 0.7018
|  | 7074 | 5 | 27 | 1 | 16 | 0.8798 | 0.9208 | 1.0269 | 0.7311
|  | 7075 | 5 | 27 | 1 | 17 | 0.9338 | 1.0154 | 1.0253 | 0.7848
|  | 7076 | 5 | 27 | 1 | 18 | 0.9845 | 1.1207 | 1.0272 | 0.825
|  | 7077 | 5 | 27 | 1 | 19 | 1.023 | 1.1876 | 1.0308 | 0.8691
|  | 7078 | 5 | 27 | 1 | 20 | 1.0461 | 1.218 | 1.0303 | 0.9082
|  | 7079 | 5 | 27 | 1 | 21 | 1.0555 | 1.2505 | 1.0281 | 0.9058
|  | 7080 | 5 | 27 | 1 | 22 | 1.0472 | 1.2468 | 1.0257 | 0.8851
|  | 7081 | 5 | 27 | 1 | 23 | 1.0459 | 1.2356 | 1.0245 | 0.8692
|  | 7082 | 5 | 27 | 1 | 24 | 1.0453 | 1.2759 | 1.0182 | 0.8304
|  | 7083 | 5 | 27 | 1 | 25 | 1.0464 | 1.2982 | 1.0155 | 0.8138
|  | 7084 | 5 | 27 | 1 | 26 | 1.0365 | 1.2833 | 1.0155 | 0.8055
|  | 7085 | 5 | 27 | 1 | 27 | 1.0291 | 1.2606 | 1.0063 | 0.8177
|  | 7086 | 5 | 27 | 1 | 28 | 1.0131 | 1.2276 | 0.9942 | 0.8142
|  | 7087 | 5 | 27 | 1 | 29 | 1.0022 | 1.2001 | 0.9943 | 0.7967
|  | 7088 | 5 | 27 | 1 | 30 | 0.9995 | 1.199 | 0.9972 | 0.7937
|  | 7089 | 5 | 27 | 1 | 31 | 1.0023 | 1.209 | 0.9971 | 0.7895
|  | 7090 | 5 | 27 | 1 | 32 | 1.0146 | 1.2495 | 1.0035 | 0.7944
|  | 7091 | 5 | 27 | 1 | 33 | 1.0394 | 1.3422 | 1.0017 | 0.7839
|  | 7092 | 5 | 27 | 1 | 34 | 1.0975 | 1.4902 | 1.0027 | 0.8082
|  | 7093 | 5 | 27 | 1 | 35 | 1.1757 | 1.6476 | 1.0102 | 0.8712
|  | 7094 | 5 | 27 | 1 | 36 | 1.2254 | 1.7749 | 0.9725 | 0.9193
|  | 7095 | 5 | 27 | 1 | 37 | 1.2123 | 1.777 | 0.9465 | 0.9029
|  | 7096 | 5 | 27 | 1 | 38 | 1.189 | 1.7277 | 0.9558 | 0.887
|  | 7097 | 5 | 27 | 1 | 39 | 1.1562 | 1.6628 | 0.9458 | 0.8567
|  | 7098 | 5 | 27 | 1 | 40 | 1.119 | 1.6076 | 0.9418 | 0.812
|  | 7099 | 5 | 27 | 1 | 41 | 1.1032 | 1.5264 | 0.9461 | 0.8344
|  | 7100 | 5 | 27 | 1 | 42 | 1.0859 | 1.4424 | 0.9864 | 0.8359
|  | 7101 | 5 | 27 | 1 | 43 | 1.0347 | 1.3498 | 1.0156 | 0.7875
|  | 7102 | 5 | 27 | 1 | 44 | 0.9866 | 1.2367 | 1.0314 | 0.756
|  | 7103 | 5 | 27 | 1 | 45 | 0.9353 | 1.1054 | 1.0371 | 0.7318
|  | 7104 | 5 | 27 | 1 | 46 | 0.8863 | 0.9787 | 1.0371 | 0.7163
|  | 7105 | 5 | 27 | 1 | 47 | 0.8618 | 0.9145 | 1.0193 | 0.7038
|  | 7106 | 5 | 27 | 1 | 48 | 0.8291 | 0.8294 | 1.0099 | 0.6914
|  | 7107 | 5 | 28 | 2 | 1 | 0.8058 | 0.7508 | 1.0114 | 0.6974
|  | 7108 | 5 | 28 | 2 | 2 | 0.7846 | 0.7012 | 1.015 | 0.6851
|  | 7109 | 5 | 28 | 2 | 3 | 0.7657 | 0.669 | 1.0196 | 0.6595
|  | 7110 | 5 | 28 | 2 | 4 | 0.7501 | 0.6515 | 1.0202 | 0.6393
|  | 7111 | 5 | 28 | 2 | 5 | 0.7385 | 0.6341 | 1.0112 | 0.6411
|  | 7112 | 5 | 28 | 2 | 6 | 0.7308 | 0.6159 | 1.0163 | 0.6331
|  | 7113 | 5 | 28 | 2 | 7 | 0.7261 | 0.6128 | 1.0142 | 0.6305
|  | 7114 | 5 | 28 | 2 | 8 | 0.7297 | 0.6179 | 1.0164 | 0.6338
|  | 7115 | 5 | 28 | 2 | 9 | 0.7248 | 0.6212 | 0.957 | 0.6465
|  | 7116 | 5 | 28 | 2 | 10 | 0.7384 | 0.6484 | 0.9695 | 0.6432
|  | 7117 | 5 | 28 | 2 | 11 | 0.7739 | 0.7061 | 0.9798 | 0.6757
|  | 7118 | 5 | 28 | 2 | 12 | 0.8175 | 0.7965 | 0.9855 | 0.7023
|  | 7119 | 5 | 28 | 2 | 13 | 0.9097 | 1.0121 | 0.9706 | 0.7625
|  | 7120 | 5 | 28 | 2 | 14 | 1.0237 | 1.2495 | 0.9827 | 0.8615
|  | 7121 | 5 | 28 | 2 | 15 | 1.1484 | 1.4096 | 0.9782 | 1.0253
|  | 7122 | 5 | 28 | 2 | 16 | 1.2357 | 1.5044 | 0.9799 | 1.157
|  | 7123 | 5 | 28 | 2 | 17 | 1.2508 | 1.4473 | 0.9825 | 1.2211
|  | 7124 | 5 | 28 | 2 | 18 | 1.2385 | 1.3505 | 0.9926 | 1.2494
|  | 7125 | 5 | 28 | 2 | 19 | 1.2256 | 1.28 | 0.9967 | 1.2625
|  | 7126 | 5 | 28 | 2 | 20 | 1.1987 | 1.2092 | 0.9821 | 1.2611
|  | 7127 | 5 | 28 | 2 | 21 | 1.1829 | 1.1552 | 1.0041 | 1.2638
|  | 7128 | 5 | 28 | 2 | 22 | 1.1718 | 1.1149 | 1.0101 | 1.2623
|  | 7129 | 5 | 28 | 2 | 23 | 1.1586 | 1.0781 | 1.0091 | 1.2578
|  | 7130 | 5 | 28 | 2 | 24 | 1.151 | 1.0481 | 1.02 | 1.2529
|  | 7131 | 5 | 28 | 2 | 25 | 1.1418 | 1.0193 | 1.0318 | 1.2551
|  | 7132 | 5 | 28 | 2 | 26 | 1.1385 | 1.0349 | 1.0339 | 1.2162
|  | 7133 | 5 | 28 | 2 | 27 | 1.1328 | 1.0289 | 1.0296 | 1.2099
|  | 7134 | 5 | 28 | 2 | 28 | 1.1288 | 1.0259 | 1.0237 | 1.2038
|  | 7135 | 5 | 28 | 2 | 29 | 1.1243 | 1.0245 | 1.0345 | 1.1942
|  | 7136 | 5 | 28 | 2 | 30 | 1.1125 | 1.0044 | 1.0391 | 1.1845
|  | 7137 | 5 | 28 | 2 | 31 | 1.109 | 1.0123 | 1.0373 | 1.1707
|  | 7138 | 5 | 28 | 2 | 32 | 1.1257 | 1.0736 | 1.0404 | 1.1544
|  | 7139 | 5 | 28 | 2 | 33 | 1.1549 | 1.1755 | 1.0229 | 1.1496
|  | 7140 | 5 | 28 | 2 | 34 | 1.2107 | 1.3124 | 1.0385 | 1.1746
|  | 7141 | 5 | 28 | 2 | 35 | 1.2945 | 1.5765 | 1.0412 | 1.1856
|  | 7142 | 5 | 28 | 2 | 36 | 1.3572 | 1.8298 | 1.0293 | 1.1576
|  | 7143 | 5 | 28 | 2 | 37 | 1.3499 | 1.9021 | 1.0181 | 1.0912
|  | 7144 | 5 | 28 | 2 | 38 | 1.3306 | 1.8817 | 1.0231 | 1.0589
|  | 7145 | 5 | 28 | 2 | 39 | 1.2914 | 1.8242 | 1.0152 | 1.0199
|  | 7146 | 5 | 28 | 2 | 40 | 1.2531 | 1.7552 | 1.0107 | 0.9712
|  | 7147 | 5 | 28 | 2 | 41 | 1.2289 | 1.6775 | 0.9989 | 0.9711
|  | 7148 | 5 | 28 | 2 | 42 | 1.2107 | 1.6034 | 0.9839 | 0.9741
|  | 7149 | 5 | 28 | 2 | 43 | 1.1551 | 1.504 | 0.9905 | 0.9191
|  | 7150 | 5 | 28 | 2 | 44 | 1.0947 | 1.386 | 0.9861 | 0.8693
|  | 7151 | 5 | 28 | 2 | 45 | 1.0297 | 1.2521 | 0.9896 | 0.8142
|  | 7152 | 5 | 28 | 2 | 46 | 0.9653 | 1.1025 | 0.9886 | 0.7764
|  | 7153 | 5 | 28 | 2 | 47 | 0.9385 | 1.0239 | 0.9925 | 0.7648
|  | 7154 | 5 | 28 | 2 | 48 | 0.8986 | 0.9178 | 0.9877 | 0.7616
|  | 7155 | 5 | 29 | 3 | 1 | 0.8597 | 0.8338 | 0.9856 | 0.7442
|  | 7156 | 5 | 29 | 3 | 2 | 0.8361 | 0.7832 | 0.9821 | 0.7373
|  | 7157 | 5 | 29 | 3 | 3 | 0.8184 | 0.7494 | 0.9847 | 0.7193
|  | 7158 | 5 | 29 | 3 | 4 | 0.8019 | 0.7238 | 0.9856 | 0.7008
|  | 7159 | 5 | 29 | 3 | 5 | 0.7898 | 0.7066 | 0.9932 | 0.6831
|  | 7160 | 5 | 29 | 3 | 6 | 0.7772 | 0.7006 | 1.0006 | 0.6665
|  | 7161 | 5 | 29 | 3 | 7 | 0.7783 | 0.6972 | 0.9981 | 0.679
|  | 7162 | 5 | 29 | 3 | 8 | 0.7771 | 0.6942 | 0.9929 | 0.6842
|  | 7163 | 5 | 29 | 3 | 9 | 0.7747 | 0.7031 | 0.9636 | 0.6746
|  | 7164 | 5 | 29 | 3 | 10 | 0.7863 | 0.7067 | 0.9756 | 0.7005
|  | 7165 | 5 | 29 | 3 | 11 | 0.8159 | 0.767 | 0.9772 | 0.7238
|  | 7166 | 5 | 29 | 3 | 12 | 0.8677 | 0.8651 | 0.9798 | 0.7712
|  | 7167 | 5 | 29 | 3 | 13 | 0.9685 | 1.1129 | 0.9619 | 0.8243
|  | 7168 | 5 | 29 | 3 | 14 | 1.0926 | 1.3652 | 0.9691 | 0.9243
|  | 7169 | 5 | 29 | 3 | 15 | 1.2288 | 1.563 | 0.9778 | 1.0857
|  | 7170 | 5 | 29 | 3 | 16 | 1.306 | 1.6537 | 0.9798 | 1.1965
|  | 7171 | 5 | 29 | 3 | 17 | 1.3163 | 1.5984 | 0.9752 | 1.2639
|  | 7172 | 5 | 29 | 3 | 18 | 1.2935 | 1.4819 | 0.9713 | 1.3054
|  | 7173 | 5 | 29 | 3 | 19 | 1.2772 | 1.398 | 0.9743 | 1.3118
|  | 7174 | 5 | 29 | 3 | 20 | 1.2516 | 1.3529 | 0.9778 | 1.2924
|  | 7175 | 5 | 29 | 3 | 21 | 1.2286 | 1.3634 | 0.9711 | 1.2516
|  | 7176 | 5 | 29 | 3 | 22 | 1.2084 | 1.3191 | 0.9802 | 1.241
|  | 7177 | 5 | 29 | 3 | 23 | 1.1907 | 1.2613 | 0.9781 | 1.2389
|  | 7178 | 5 | 29 | 3 | 24 | 1.1716 | 1.2047 | 0.9502 | 1.2405
|  | 7179 | 5 | 29 | 3 | 25 | 1.1607 | 1.1484 | 0.977 | 1.2432
|  | 7180 | 5 | 29 | 3 | 26 | 1.1449 | 1.1011 | 0.9724 | 1.2459
|  | 7181 | 5 | 29 | 3 | 27 | 1.14 | 1.0908 | 0.971 | 1.2515
|  | 7182 | 5 | 29 | 3 | 28 | 1.1288 | 1.0746 | 0.9652 | 1.2417
|  | 7183 | 5 | 29 | 3 | 29 | 1.119 | 1.0715 | 0.9654 | 1.2182
|  | 7184 | 5 | 29 | 3 | 30 | 1.1096 | 1.0747 | 0.9618 | 1.1937
|  | 7185 | 5 | 29 | 3 | 31 | 1.1081 | 1.0767 | 0.9593 | 1.1749
|  | 7186 | 5 | 29 | 3 | 32 | 1.1249 | 1.1448 | 0.9618 | 1.1625
|  | 7187 | 5 | 29 | 3 | 33 | 1.1407 | 1.2145 | 0.9287 | 1.1799
|  | 7188 | 5 | 29 | 3 | 34 | 1.2008 | 1.3736 | 0.9688 | 1.2006
|  | 7189 | 5 | 29 | 3 | 35 | 1.3053 | 1.6619 | 0.969 | 1.2333
|  | 7190 | 5 | 29 | 3 | 36 | 1.371 | 1.936 | 0.9397 | 1.1964
|  | 7191 | 5 | 29 | 3 | 37 | 1.3729 | 2.0286 | 0.9241 | 1.1361
|  | 7192 | 5 | 29 | 3 | 38 | 1.3599 | 2.0369 | 0.8967 | 1.1139
|  | 7193 | 5 | 29 | 3 | 39 | 1.343 | 1.9944 | 0.9026 | 1.1066
|  | 7194 | 5 | 29 | 3 | 40 | 1.3204 | 1.9302 | 0.9182 | 1.1004
|  | 7195 | 5 | 29 | 3 | 41 | 1.2956 | 1.8458 | 0.9199 | 1.1005
|  | 7196 | 5 | 29 | 3 | 42 | 1.2842 | 1.7821 | 0.9287 | 1.1058
|  | 7197 | 5 | 29 | 3 | 43 | 1.2331 | 1.6891 | 0.9379 | 1.0458
|  | 7198 | 5 | 29 | 3 | 44 | 1.1654 | 1.5676 | 0.9417 | 0.9837
|  | 7199 | 5 | 29 | 3 | 45 | 1.0925 | 1.4046 | 0.9445 | 0.9351
|  | 7200 | 5 | 29 | 3 | 46 | 1.0196 | 1.2231 | 0.9466 | 0.8962
|  | 7201 | 5 | 29 | 3 | 47 | 0.9836 | 1.1212 | 0.9726 | 0.8785
|  | 7202 | 5 | 29 | 3 | 48 | 0.9359 | 0.9917 | 0.9809 | 0.862
|  | 7203 | 5 | 30 | 4 | 1 | 0.9026 | 0.9178 | 0.9648 | 0.8368
|  | 7204 | 5 | 30 | 4 | 2 | 0.8802 | 0.8595 | 0.9729 | 0.8254
|  | 7205 | 5 | 30 | 4 | 3 | 0.8644 | 0.8194 | 0.9976 | 0.8113
|  | 7206 | 5 | 30 | 4 | 4 | 0.85 | 0.7884 | 1.0082 | 0.7921
|  | 7207 | 5 | 30 | 4 | 5 | 0.8394 | 0.771 | 1.0079 | 0.7788
|  | 7208 | 5 | 30 | 4 | 6 | 0.8272 | 0.7598 | 1.0096 | 0.7583
|  | 7209 | 5 | 30 | 4 | 7 | 0.8219 | 0.7485 | 1.0109 | 0.7567
|  | 7210 | 5 | 30 | 4 | 8 | 0.8187 | 0.7491 | 1.0104 | 0.7476
|  | 7211 | 5 | 30 | 4 | 9 | 0.8236 | 0.7587 | 0.9787 | 0.7592
|  | 7212 | 5 | 30 | 4 | 10 | 0.8428 | 0.7757 | 1.0135 | 0.7821
|  | 7213 | 5 | 30 | 4 | 11 | 0.8734 | 0.8402 | 1.0055 | 0.8079
|  | 7214 | 5 | 30 | 4 | 12 | 0.9234 | 0.9586 | 0.97 | 0.8518
|  | 7215 | 5 | 30 | 4 | 13 | 1.037 | 1.2183 | 0.9815 | 0.9191
|  | 7216 | 5 | 30 | 4 | 14 | 1.1698 | 1.4776 | 0.9564 | 1.0569
|  | 7217 | 5 | 30 | 4 | 15 | 1.3007 | 1.6853 | 0.9225 | 1.2112
|  | 7218 | 5 | 30 | 4 | 16 | 1.3608 | 1.7922 | 0.9181 | 1.2581
|  | 7219 | 5 | 30 | 4 | 17 | 1.3655 | 1.6942 | 0.9189 | 1.3274
|  | 7220 | 5 | 30 | 4 | 18 | 1.3472 | 1.5743 | 0.9189 | 1.3789
|  | 7221 | 5 | 30 | 4 | 19 | 1.3373 | 1.4715 | 0.9236 | 1.4217
|  | 7222 | 5 | 30 | 4 | 20 | 1.3317 | 1.3721 | 0.939 | 1.4688
|  | 7223 | 5 | 30 | 4 | 21 | 1.3049 | 1.2978 | 0.9514 | 1.4549
|  | 7224 | 5 | 30 | 4 | 22 | 1.261 | 1.257 | 0.9434 | 1.4007
|  | 7225 | 5 | 30 | 4 | 23 | 1.232 | 1.1927 | 0.9434 | 1.3974
|  | 7226 | 5 | 30 | 4 | 24 | 1.2087 | 1.1372 | 0.9522 | 1.3817
|  | 7227 | 5 | 30 | 4 | 25 | 1.1868 | 1.1307 | 0.9521 | 1.3401
|  | 7228 | 5 | 30 | 4 | 26 | 1.1653 | 1.0215 | 0.9514 | 1.3677
|  | 7229 | 5 | 30 | 4 | 27 | 1.1512 | 1.008 | 0.9354 | 1.3606
|  | 7230 | 5 | 30 | 4 | 28 | 1.1404 | 1.0127 | 1.0122 | 1.3232
|  | 7231 | 5 | 30 | 4 | 29 | 1.1258 | 1.0094 | 1.0084 | 1.2965
|  | 7232 | 5 | 30 | 4 | 30 | 1.1109 | 1.004 | 1.0013 | 1.2714
|  | 7233 | 5 | 30 | 4 | 31 | 1.1107 | 1.0177 | 1.0046 | 1.2688
|  | 7234 | 5 | 30 | 4 | 32 | 1.1349 | 1.0845 | 1.0179 | 1.2713
|  | 7235 | 5 | 30 | 4 | 33 | 1.1681 | 1.1853 | 1.0124 | 1.2757
|  | 7236 | 5 | 30 | 4 | 34 | 1.2256 | 1.3302 | 1.0145 | 1.3058
|  | 7237 | 5 | 30 | 4 | 35 | 1.3216 | 1.5523 | 1.011 | 1.3588
|  | 7238 | 5 | 30 | 4 | 36 | 1.3788 | 1.7534 | 1.0127 | 1.3356
|  | 7239 | 5 | 30 | 4 | 37 | 1.3741 | 1.813 | 0.9972 | 1.2888
|  | 7240 | 5 | 30 | 4 | 38 | 1.3746 | 1.7848 | 0.9944 | 1.3023
|  | 7241 | 5 | 30 | 4 | 39 | 1.349 | 1.7452 | 0.9519 | 1.2887
|  | 7242 | 5 | 30 | 4 | 40 | 1.3154 | 1.7033 | 0.9482 | 1.2543
|  | 7243 | 5 | 30 | 4 | 41 | 1.2918 | 1.6162 | 0.9783 | 1.2364
|  | 7244 | 5 | 30 | 4 | 42 | 1.2669 | 1.5642 | 0.9799 | 1.1851
|  | 7245 | 5 | 30 | 4 | 43 | 1.2104 | 1.4755 | 0.9941 | 1.1202
|  | 7246 | 5 | 30 | 4 | 44 | 1.1534 | 1.3606 | 1.0034 | 1.0744
|  | 7247 | 5 | 30 | 4 | 45 | 1.0863 | 1.2196 | 1.0267 | 1.0095
|  | 7248 | 5 | 30 | 4 | 46 | 1.0109 | 1.0646 | 1.0297 | 0.9595
|  | 7249 | 5 | 30 | 4 | 47 | 0.9792 | 0.9945 | 1.0465 | 0.9247
|  | 7250 | 5 | 30 | 4 | 48 | 0.9388 | 0.8821 | 1.0498 | 0.8954
|  | 7251 | 5 | 31 | 5 | 1 | 0.9042 | 0.8153 | 1.0507 | 0.8589
|  | 7252 | 5 | 31 | 5 | 2 | 0.8836 | 0.7642 | 1.0586 | 0.8489
|  | 7253 | 5 | 31 | 5 | 3 | 0.8607 | 0.7271 | 1.0519 | 0.8119
|  | 7254 | 5 | 31 | 5 | 4 | 0.8449 | 0.7022 | 1.0513 | 0.7862
|  | 7255 | 5 | 31 | 5 | 5 | 0.8285 | 0.6859 | 1.0495 | 0.755
|  | 7256 | 5 | 31 | 5 | 6 | 0.8145 | 0.6728 | 1.0482 | 0.7443
|  | 7257 | 5 | 31 | 5 | 7 | 0.8093 | 0.6653 | 1.0472 | 0.744
|  | 7258 | 5 | 31 | 5 | 8 | 0.8037 | 0.664 | 1.0466 | 0.7392
|  | 7259 | 5 | 31 | 5 | 9 | 0.8087 | 0.6679 | 1.0302 | 0.7557
|  | 7260 | 5 | 31 | 5 | 10 | 0.8175 | 0.681 | 1.0468 | 0.7686
|  | 7261 | 5 | 31 | 5 | 11 | 0.8494 | 0.7409 | 1.0492 | 0.8078
|  | 7262 | 5 | 31 | 5 | 12 | 0.8957 | 0.8404 | 1.0421 | 0.8441
|  | 7263 | 5 | 31 | 5 | 13 | 0.9948 | 1.0528 | 1.0288 | 0.9314
|  | 7264 | 5 | 31 | 5 | 14 | 1.1097 | 1.3335 | 1.0043 | 1.0203
|  | 7265 | 5 | 31 | 5 | 15 | 1.2376 | 1.5021 | 0.9777 | 1.1945
|  | 7266 | 5 | 31 | 5 | 16 | 1.3122 | 1.5844 | 0.9632 | 1.2976
|  | 7267 | 5 | 31 | 5 | 17 | 1.323 | 1.5161 | 0.9766 | 1.3532
|  | 7268 | 5 | 31 | 5 | 18 | 1.3053 | 1.4095 | 0.9793 | 1.3785
|  | 7269 | 5 | 31 | 5 | 19 | 1.2828 | 1.2996 | 0.9732 | 1.4118
|  | 7270 | 5 | 31 | 5 | 20 | 1.2532 | 1.2493 | 0.9817 | 1.3804
|  | 7271 | 5 | 31 | 5 | 21 | 1.2339 | 1.1569 | 1.0218 | 1.3882
|  | 7272 | 5 | 31 | 5 | 22 | 1.2078 | 1.1013 | 1.019 | 1.3748
|  | 7273 | 5 | 31 | 5 | 23 | 1.1907 | 1.0642 | 1.0299 | 1.3616
|  | 7274 | 5 | 31 | 5 | 24 | 1.1762 | 1.0478 | 1.0182 | 1.348
|  | 7275 | 5 | 31 | 5 | 25 | 1.1575 | 1.0284 | 1.0128 | 1.3215
|  | 7276 | 5 | 31 | 5 | 26 | 1.1492 | 1.0253 | 1.0228 | 1.2971
|  | 7277 | 5 | 31 | 5 | 27 | 1.1437 | 1.0064 | 1.0173 | 1.3118
|  | 7278 | 5 | 31 | 5 | 28 | 1.1342 | 1.0222 | 1.0213 | 1.2839
|  | 7279 | 5 | 31 | 5 | 29 | 1.1264 | 0.9802 | 1.0405 | 1.293
|  | 7280 | 5 | 31 | 5 | 30 | 1.1173 | 0.9693 | 1.0437 | 1.2725
|  | 7281 | 5 | 31 | 5 | 31 | 1.1163 | 0.9894 | 1.0426 | 1.2622
|  | 7282 | 5 | 31 | 5 | 32 | 1.1277 | 1.0368 | 1.0343 | 1.2562
|  | 7283 | 5 | 31 | 5 | 33 | 1.1441 | 1.1019 | 1.0277 | 1.2405
|  | 7284 | 5 | 31 | 5 | 34 | 1.1933 | 1.247 | 1.0533 | 1.2447
|  | 7285 | 5 | 31 | 5 | 35 | 1.282 | 1.4725 | 1.0419 | 1.2939
|  | 7286 | 5 | 31 | 5 | 36 | 1.3434 | 1.6518 | 1.0084 | 1.3627
|  | 7287 | 5 | 31 | 5 | 37 | 1.3483 | 1.7283 | 1.0082 | 1.3246
|  | 7288 | 5 | 31 | 5 | 38 | 1.3435 | 1.7298 | 1.0349 | 1.3058
|  | 7289 | 5 | 31 | 5 | 39 | 1.3171 | 1.703 | 1.0396 | 1.2604
|  | 7290 | 5 | 31 | 5 | 40 | 1.2932 | 1.6675 | 1.0488 | 1.2335
|  | 7291 | 5 | 31 | 5 | 41 | 1.2727 | 1.6078 | 1.0713 | 1.2027
|  | 7292 | 5 | 31 | 5 | 42 | 1.2567 | 1.5532 | 1.0843 | 1.1989
|  | 7293 | 5 | 31 | 5 | 43 | 1.204 | 1.4744 | 1.106 | 1.1372
|  | 7294 | 5 | 31 | 5 | 44 | 1.1503 | 1.3867 | 1.1228 | 1.0679
|  | 7295 | 5 | 31 | 5 | 45 | 1.0868 | 1.2462 | 1.1265 | 1.0243
|  | 7296 | 5 | 31 | 5 | 46 | 1.0189 | 1.0984 | 1.1041 | 0.9758
|  | 7297 | 5 | 31 | 5 | 47 | 0.9832 | 1.01 | 1.091 | 0.959
|  | 7298 | 5 | 31 | 5 | 48 | 0.9398 | 0.9035 | 1.0848 | 0.9234
|  | 7299 | 6 | 1 | 6 | 1 | 0.9054 | 0.8155 | 1.0619 | 0.8966
|  | 7300 | 6 | 1 | 6 | 2 | 0.878 | 0.7639 | 1.0544 | 0.8767
|  | 7301 | 6 | 1 | 6 | 3 | 0.8528 | 0.7247 | 1.0379 | 0.8546
|  | 7302 | 6 | 1 | 6 | 4 | 0.831 | 0.6986 | 1.0325 | 0.8198
|  | 7303 | 6 | 1 | 6 | 5 | 0.8193 | 0.6826 | 1.0181 | 0.8092
|  | 7304 | 6 | 1 | 6 | 6 | 0.8081 | 0.6679 | 1 | 0.8023
|  | 7305 | 6 | 1 | 6 | 7 | 0.8016 | 0.6672 | 1.0007 | 0.781
|  | 7306 | 6 | 1 | 6 | 8 | 0.8032 | 0.669 | 0.9986 | 0.7745
|  | 7307 | 6 | 1 | 6 | 9 | 0.8041 | 0.6713 | 0.9667 | 0.7917
|  | 7308 | 6 | 1 | 6 | 10 | 0.8227 | 0.692 | 0.9923 | 0.805
|  | 7309 | 6 | 1 | 6 | 11 | 0.8557 | 0.7448 | 0.9987 | 0.8465
|  | 7310 | 6 | 1 | 6 | 12 | 0.9041 | 0.8433 | 0.9959 | 0.8855
|  | 7311 | 6 | 1 | 6 | 13 | 1.0048 | 1.0671 | 1.0147 | 0.9612
|  | 7312 | 6 | 1 | 6 | 14 | 1.1122 | 1.3074 | 0.9686 | 1.0665
|  | 7313 | 6 | 1 | 6 | 15 | 1.2421 | 1.5063 | 0.9423 | 1.2183
|  | 7314 | 6 | 1 | 6 | 16 | 1.329 | 1.6178 | 0.9341 | 1.3334
|  | 7315 | 6 | 1 | 6 | 17 | 1.3408 | 1.5703 | 0.9261 | 1.3943
|  | 7316 | 6 | 1 | 6 | 18 | 1.3259 | 1.5724 | 0.9248 | 1.3578
|  | 7317 | 6 | 1 | 6 | 19 | 1.302 | 1.4842 | 0.927 | 1.3651
|  | 7318 | 6 | 1 | 6 | 20 | 1.2678 | 1.3892 | 0.9451 | 1.338
|  | 7319 | 6 | 1 | 6 | 21 | 1.2374 | 1.3033 | 0.9842 | 1.3175
|  | 7320 | 6 | 1 | 6 | 22 | 1.2087 | 1.2046 | 0.9936 | 1.327
|  | 7321 | 6 | 1 | 6 | 23 | 1.1911 | 1.1383 | 1.0013 | 1.3349
|  | 7322 | 6 | 1 | 6 | 24 | 1.1706 | 1.091 | 1.0025 | 1.3287
|  | 7323 | 6 | 1 | 6 | 25 | 1.1517 | 1.0616 | 1.0131 | 1.3114
|  | 7324 | 6 | 1 | 6 | 26 | 1.1325 | 1.051 | 1.0132 | 1.2745
|  | 7325 | 6 | 1 | 6 | 27 | 1.1254 | 1.0311 | 1.0162 | 1.2645
|  | 7326 | 6 | 1 | 6 | 28 | 1.1078 | 1.012 | 1.0172 | 1.2362
|  | 7327 | 6 | 1 | 6 | 29 | 1.0914 | 1.0039 | 1.021 | 1.2121
|  | 7328 | 6 | 1 | 6 | 30 | 1.0779 | 0.9945 | 1.0194 | 1.1962
|  | 7329 | 6 | 1 | 6 | 31 | 1.0726 | 1.0088 | 1.029 | 1.1691
|  | 7330 | 6 | 1 | 6 | 32 | 1.0853 | 1.0158 | 1.0333 | 1.1895
|  | 7331 | 6 | 1 | 6 | 33 | 1.0997 | 1.0931 | 1.0002 | 1.1799
|  | 7332 | 6 | 1 | 6 | 34 | 1.1458 | 1.2331 | 1.011 | 1.1793
|  | 7333 | 6 | 1 | 6 | 35 | 1.2221 | 1.4477 | 0.967 | 1.212
|  | 7334 | 6 | 1 | 6 | 36 | 1.3049 | 1.6026 | 1.0115 | 1.2827
|  | 7335 | 6 | 1 | 6 | 37 | 1.3046 | 1.6465 | 0.9713 | 1.2587
|  | 7336 | 6 | 1 | 6 | 38 | 1.2914 | 1.6234 | 0.9938 | 1.2351
|  | 7337 | 6 | 1 | 6 | 39 | 1.2691 | 1.5834 | 0.9871 | 1.2216
|  | 7338 | 6 | 1 | 6 | 40 | 1.2412 | 1.5207 | 0.9996 | 1.194
|  | 7339 | 6 | 1 | 6 | 41 | 1.22 | 1.4582 | 1.0148 | 1.1814
|  | 7340 | 6 | 1 | 6 | 42 | 1.1975 | 1.398 | 1.0143 | 1.1757
|  | 7341 | 6 | 1 | 6 | 43 | 1.1511 | 1.3308 | 1.0172 | 1.1227
|  | 7342 | 6 | 1 | 6 | 44 | 1.1081 | 1.2644 | 1.021 | 1.0706
|  | 7343 | 6 | 1 | 6 | 45 | 1.0571 | 1.1524 | 1.0221 | 1.0386
|  | 7344 | 6 | 1 | 6 | 46 | 1.0099 | 1.039 | 1.0422 | 1.0086
|  | 7345 | 6 | 1 | 6 | 47 | 0.9884 | 0.9792 | 1.046 | 0.9873
|  | 7346 | 6 | 1 | 6 | 48 | 0.9454 | 0.9036 | 1.0565 | 0.9324
|  | 7347 | 6 | 2 | 7 | 1 | 0.9113 | 0.8004 | 1.0522 | 0.9195
|  | 7348 | 6 | 2 | 7 | 2 | 0.8796 | 0.7483 | 1.0602 | 0.8876
|  | 7349 | 6 | 2 | 7 | 3 | 0.8527 | 0.6859 | 1.0602 | 0.8702
|  | 7350 | 6 | 2 | 7 | 4 | 0.8304 | 0.6597 | 1.0543 | 0.839
|  | 7351 | 6 | 2 | 7 | 5 | 0.8116 | 0.6377 | 1.0511 | 0.8074
|  | 7352 | 6 | 2 | 7 | 6 | 0.798 | 0.6193 | 1.0575 | 0.7845
|  | 7353 | 6 | 2 | 7 | 7 | 0.7889 | 0.6136 | 1.0481 | 0.7692
|  | 7354 | 6 | 2 | 7 | 8 | 0.7847 | 0.6091 | 1.0489 | 0.762
|  | 7355 | 6 | 2 | 7 | 9 | 0.7852 | 0.6075 | 1.0343 | 0.7649
|  | 7356 | 6 | 2 | 7 | 10 | 0.7868 | 0.614 | 1.0446 | 0.7537
|  | 7357 | 6 | 2 | 7 | 11 | 0.7972 | 0.6394 | 1.0481 | 0.7566
|  | 7358 | 6 | 2 | 7 | 12 | 0.8105 | 0.6651 | 1.0198 | 0.7804
|  | 7359 | 6 | 2 | 7 | 13 | 0.849 | 0.721 | 1.0327 | 0.8189
|  | 7360 | 6 | 2 | 7 | 14 | 0.8874 | 0.7743 | 1.0339 | 0.8568
|  | 7361 | 6 | 2 | 7 | 15 | 0.9368 | 0.8518 | 1.0387 | 0.9072
|  | 7362 | 6 | 2 | 7 | 16 | 0.9982 | 0.962 | 1.0365 | 0.9697
|  | 7363 | 6 | 2 | 7 | 17 | 1.0641 | 1.0851 | 1.0327 | 1.0329
|  | 7364 | 6 | 2 | 7 | 18 | 1.1135 | 1.1769 | 1.0328 | 1.0829
|  | 7365 | 6 | 2 | 7 | 19 | 1.1401 | 1.2196 | 1.0364 | 1.1149
|  | 7366 | 6 | 2 | 7 | 20 | 1.1466 | 1.2473 | 1.0534 | 1.1026
|  | 7367 | 6 | 2 | 7 | 21 | 1.1328 | 1.2542 | 1.039 | 1.0767
|  | 7368 | 6 | 2 | 7 | 22 | 1.108 | 1.2453 | 1.0367 | 1.0314
|  | 7369 | 6 | 2 | 7 | 23 | 1.0829 | 1.2379 | 1.0022 | 0.9873
|  | 7370 | 6 | 2 | 7 | 24 | 1.0681 | 1.2244 | 0.9956 | 0.9529
|  | 7371 | 6 | 2 | 7 | 25 | 1.0434 | 1.2171 | 0.9837 | 0.9144
|  | 7372 | 6 | 2 | 7 | 26 | 1.0212 | 1.1921 | 0.9753 | 0.8853
|  | 7373 | 6 | 2 | 7 | 27 | 1.0075 | 1.1727 | 0.988 | 0.8476
|  | 7374 | 6 | 2 | 7 | 28 | 0.9882 | 1.1592 | 0.9824 | 0.8122
|  | 7375 | 6 | 2 | 7 | 29 | 0.9715 | 1.1162 | 0.9797 | 0.8067
|  | 7376 | 6 | 2 | 7 | 30 | 0.9427 | 1.1046 | 0.8705 | 0.7927
|  | 7377 | 6 | 2 | 7 | 31 | 0.9611 | 1.1226 | 0.9652 | 0.7857
|  | 7378 | 6 | 2 | 7 | 32 | 0.9745 | 1.1447 | 0.9595 | 0.8023
|  | 7379 | 6 | 2 | 7 | 33 | 1.0044 | 1.2022 | 0.9673 | 0.8364
|  | 7380 | 6 | 2 | 7 | 34 | 1.065 | 1.3216 | 0.9729 | 0.895
|  | 7381 | 6 | 2 | 7 | 35 | 1.1683 | 1.4963 | 0.9918 | 1.0063
|  | 7382 | 6 | 2 | 7 | 36 | 1.2396 | 1.6009 | 1.0018 | 1.0986
|  | 7383 | 6 | 2 | 7 | 37 | 1.2326 | 1.6055 | 0.9907 | 1.0868
|  | 7384 | 6 | 2 | 7 | 38 | 1.2129 | 1.5684 | 1.0127 | 1.0593
|  | 7385 | 6 | 2 | 7 | 39 | 1.1775 | 1.5028 | 1.0013 | 1.0281
|  | 7386 | 6 | 2 | 7 | 40 | 1.1367 | 1.4374 | 0.998 | 0.989
|  | 7387 | 6 | 2 | 7 | 41 | 1.109 | 1.3722 | 0.9898 | 0.9749
|  | 7388 | 6 | 2 | 7 | 42 | 1.0947 | 1.3233 | 0.9956 | 0.9732
|  | 7389 | 6 | 2 | 7 | 43 | 1.0519 | 1.2713 | 0.9865 | 0.9093
|  | 7390 | 6 | 2 | 7 | 44 | 1.0197 | 1.2196 | 0.9845 | 0.8767
|  | 7391 | 6 | 2 | 7 | 45 | 0.9763 | 1.1412 | 0.9624 | 0.8441
|  | 7392 | 6 | 2 | 7 | 46 | 0.9286 | 1.0544 | 0.9099 | 0.8127
|  | 7393 | 6 | 2 | 7 | 47 | 0.9073 | 1.0139 | 0.8961 | 0.8028
|  | 7394 | 6 | 2 | 7 | 48 | 0.8707 | 0.9202 | 0.8977 | 0.7918
|  | 7395 | 6 | 3 | 1 | 1 | 0.8361 | 0.8421 | 0.9052 | 0.7599
|  | 7396 | 6 | 3 | 1 | 2 | 0.8124 | 0.7898 | 0.912 | 0.7338
|  | 7397 | 6 | 3 | 1 | 3 | 0.7896 | 0.7352 | 0.9236 | 0.7176
|  | 7398 | 6 | 3 | 1 | 4 | 0.7712 | 0.7028 | 0.931 | 0.6917
|  | 7399 | 6 | 3 | 1 | 5 | 0.755 | 0.6738 | 0.929 | 0.6822
|  | 7400 | 6 | 3 | 1 | 6 | 0.7408 | 0.6525 | 0.9348 | 0.6869
|  | 7401 | 6 | 3 | 1 | 7 | 0.7371 | 0.6439 | 0.9557 | 0.6686
|  | 7402 | 6 | 3 | 1 | 8 | 0.7336 | 0.6454 | 0.962 | 0.6386
|  | 7403 | 6 | 3 | 1 | 9 | 0.7341 | 0.6429 | 0.964 | 0.6404
|  | 7404 | 6 | 3 | 1 | 10 | 0.7353 | 0.6464 | 0.9549 | 0.639
|  | 7405 | 6 | 3 | 1 | 11 | 0.7403 | 0.6394 | 0.9609 | 0.6696
|  | 7406 | 6 | 3 | 1 | 12 | 0.7533 | 0.6592 | 0.9655 | 0.6781
|  | 7407 | 6 | 3 | 1 | 13 | 0.7741 | 0.6975 | 0.9362 | 0.7007
|  | 7408 | 6 | 3 | 1 | 14 | 0.8053 | 0.7556 | 0.9662 | 0.7102
|  | 7409 | 6 | 3 | 1 | 15 | 0.8312 | 0.8056 | 0.9227 | 0.7432
|  | 7410 | 6 | 3 | 1 | 16 | 0.8815 | 0.8842 | 0.942 | 0.7826
|  | 7411 | 6 | 3 | 1 | 17 | 0.9409 | 0.9907 | 0.9487 | 0.8413
|  | 7412 | 6 | 3 | 1 | 18 | 0.994 | 1.0962 | 0.9527 | 0.8871
|  | 7413 | 6 | 3 | 1 | 19 | 1.0332 | 1.195 | 0.9639 | 0.9018
|  | 7414 | 6 | 3 | 1 | 20 | 1.0505 | 1.2553 | 0.962 | 0.8963
|  | 7415 | 6 | 3 | 1 | 21 | 1.0501 | 1.232 | 0.9648 | 0.9145
|  | 7416 | 6 | 3 | 1 | 22 | 1.0328 | 1.2236 | 0.9631 | 0.8805
|  | 7417 | 6 | 3 | 1 | 23 | 1.0204 | 1.2003 | 0.9702 | 0.8626
|  | 7418 | 6 | 3 | 1 | 24 | 1.0094 | 1.1734 | 0.9676 | 0.8577
|  | 7419 | 6 | 3 | 1 | 25 | 1.0051 | 1.1501 | 0.9668 | 0.8645
|  | 7420 | 6 | 3 | 1 | 26 | 0.9871 | 1.1249 | 0.9143 | 0.8593
|  | 7421 | 6 | 3 | 1 | 27 | 0.9742 | 1.1111 | 0.898 | 0.8466
|  | 7422 | 6 | 3 | 1 | 28 | 0.959 | 1.1124 | 0.9006 | 0.807
|  | 7423 | 6 | 3 | 1 | 29 | 0.9485 | 1.1003 | 0.9106 | 0.7913
|  | 7424 | 6 | 3 | 1 | 30 | 0.946 | 1.1077 | 0.9112 | 0.7805
|  | 7425 | 6 | 3 | 1 | 31 | 0.9517 | 1.124 | 0.911 | 0.781
|  | 7426 | 6 | 3 | 1 | 32 | 0.9675 | 1.1376 | 0.915 | 0.8101
|  | 7427 | 6 | 3 | 1 | 33 | 0.9981 | 1.186 | 0.912 | 0.8489
|  | 7428 | 6 | 3 | 1 | 34 | 1.0548 | 1.2856 | 0.9141 | 0.9144
|  | 7429 | 6 | 3 | 1 | 35 | 1.1388 | 1.4817 | 0.9171 | 0.9732
|  | 7430 | 6 | 3 | 1 | 36 | 1.2016 | 1.617 | 0.9365 | 1.0155
|  | 7431 | 6 | 3 | 1 | 37 | 1.1973 | 1.6178 | 0.9263 | 1.0149
|  | 7432 | 6 | 3 | 1 | 38 | 1.1799 | 1.5861 | 0.9505 | 0.992
|  | 7433 | 6 | 3 | 1 | 39 | 1.1501 | 1.5244 | 0.9595 | 0.9625
|  | 7434 | 6 | 3 | 1 | 40 | 1.1171 | 1.4608 | 0.9631 | 0.9393
|  | 7435 | 6 | 3 | 1 | 41 | 1.0952 | 1.4152 | 0.9622 | 0.9269
|  | 7436 | 6 | 3 | 1 | 42 | 1.0771 | 1.3514 | 0.9729 | 0.9114
|  | 7437 | 6 | 3 | 1 | 43 | 1.0332 | 1.2734 | 0.9644 | 0.8839
|  | 7438 | 6 | 3 | 1 | 44 | 0.9994 | 1.2019 | 0.9806 | 0.8579
|  | 7439 | 6 | 3 | 1 | 45 | 0.9616 | 1.1154 | 1.0029 | 0.8291
|  | 7440 | 6 | 3 | 1 | 46 | 0.9198 | 1.0181 | 1.0152 | 0.7996
|  | 7441 | 6 | 3 | 1 | 47 | 0.91 | 0.9858 | 1.0166 | 0.7937
|  | 7442 | 6 | 3 | 1 | 48 | 0.8778 | 0.8977 | 1.0298 | 0.788
|  | 7443 | 6 | 4 | 2 | 1 | 0.846 | 0.8184 | 1.0364 | 0.7649
|  | 7444 | 6 | 4 | 2 | 2 | 0.8192 | 0.7574 | 1.0347 | 0.7529
|  | 7445 | 6 | 4 | 2 | 3 | 0.7968 | 0.7167 | 1.0377 | 0.7258
|  | 7446 | 6 | 4 | 2 | 4 | 0.779 | 0.6849 | 1.0364 | 0.7085
|  | 7447 | 6 | 4 | 2 | 5 | 0.7665 | 0.6695 | 1.0402 | 0.6887
|  | 7448 | 6 | 4 | 2 | 6 | 0.7559 | 0.6545 | 1.0409 | 0.6761
|  | 7449 | 6 | 4 | 2 | 7 | 0.7484 | 0.6478 | 1.0329 | 0.6679
|  | 7450 | 6 | 4 | 2 | 8 | 0.7447 | 0.6379 | 1.0298 | 0.6654
|  | 7451 | 6 | 4 | 2 | 9 | 0.744 | 0.6454 | 1.0153 | 0.665
|  | 7452 | 6 | 4 | 2 | 10 | 0.7505 | 0.6499 | 1.0375 | 0.6694
|  | 7453 | 6 | 4 | 2 | 11 | 0.7597 | 0.6738 | 1.0399 | 0.6842
|  | 7454 | 6 | 4 | 2 | 12 | 0.7768 | 0.7016 | 1.0428 | 0.701
|  | 7455 | 6 | 4 | 2 | 13 | 0.8058 | 0.7525 | 1.0322 | 0.7361
|  | 7456 | 6 | 4 | 2 | 14 | 0.8355 | 0.7934 | 1.044 | 0.7658
|  | 7457 | 6 | 4 | 2 | 15 | 0.8729 | 0.844 | 1.0435 | 0.8151
|  | 7458 | 6 | 4 | 2 | 16 | 0.9217 | 0.9264 | 1.0397 | 0.8626
|  | 7459 | 6 | 4 | 2 | 17 | 0.9837 | 1.0468 | 1.0425 | 0.911
|  | 7460 | 6 | 4 | 2 | 18 | 1.0396 | 1.1623 | 1.0351 | 0.9552
|  | 7461 | 6 | 4 | 2 | 19 | 1.0788 | 1.2386 | 1.0374 | 0.9877
|  | 7462 | 6 | 4 | 2 | 20 | 1.0949 | 1.2706 | 1.0376 | 1.0049
|  | 7463 | 6 | 4 | 2 | 21 | 1.0994 | 1.263 | 1.0326 | 1.0237
|  | 7464 | 6 | 4 | 2 | 22 | 1.0793 | 1.2184 | 1.0334 | 1.0121
|  | 7465 | 6 | 4 | 2 | 23 | 1.0638 | 1.1696 | 1.0264 | 1.0217
|  | 7466 | 6 | 4 | 2 | 24 | 1.0474 | 1.1265 | 1.0258 | 1.0182
|  | 7467 | 6 | 4 | 2 | 25 | 1.0348 | 1.0994 | 1.0262 | 1.0084
|  | 7468 | 6 | 4 | 2 | 26 | 1.0156 | 1.0685 | 1.0267 | 0.9887
|  | 7469 | 6 | 4 | 2 | 27 | 1.0014 | 1.0342 | 1.0222 | 0.9725
|  | 7470 | 6 | 4 | 2 | 28 | 0.9791 | 1.0088 | 0.9946 | 0.9451
|  | 7471 | 6 | 4 | 2 | 29 | 0.9621 | 0.9694 | 0.9852 | 0.9307
|  | 7472 | 6 | 4 | 2 | 30 | 0.9528 | 0.947 | 0.9825 | 0.925
|  | 7473 | 6 | 4 | 2 | 31 | 0.958 | 0.9498 | 0.998 | 0.9304
|  | 7474 | 6 | 4 | 2 | 32 | 0.9761 | 0.9894 | 1.0084 | 0.9324
|  | 7475 | 6 | 4 | 2 | 33 | 1.0158 | 1.0911 | 1.0019 | 0.9521
|  | 7476 | 6 | 4 | 2 | 34 | 1.0982 | 1.2971 | 1.0145 | 0.9913
|  | 7477 | 6 | 4 | 2 | 35 | 1.218 | 1.581 | 0.9907 | 1.0639
|  | 7478 | 6 | 4 | 2 | 36 | 1.2938 | 1.7296 | 1.0257 | 1.1206
|  | 7479 | 6 | 4 | 2 | 37 | 1.2794 | 1.7369 | 1.0051 | 1.0948
|  | 7480 | 6 | 4 | 2 | 38 | 1.2635 | 1.712 | 1.0141 | 1.0823
|  | 7481 | 6 | 4 | 2 | 39 | 1.2319 | 1.6495 | 1.0228 | 1.0539
|  | 7482 | 6 | 4 | 2 | 40 | 1.194 | 1.5786 | 1.0198 | 1.0183
|  | 7483 | 6 | 4 | 2 | 41 | 1.1693 | 1.5238 | 1.0275 | 0.9892
|  | 7484 | 6 | 4 | 2 | 42 | 1.149 | 1.4593 | 1.0277 | 0.9782
|  | 7485 | 6 | 4 | 2 | 43 | 1.0964 | 1.3732 | 1.0244 | 0.9223
|  | 7486 | 6 | 4 | 2 | 44 | 1.0422 | 1.2644 | 1.0097 | 0.8724
|  | 7487 | 6 | 4 | 2 | 45 | 0.9754 | 1.1361 | 0.9995 | 0.8191
|  | 7488 | 6 | 4 | 2 | 46 | 0.9201 | 0.9967 | 0.9973 | 0.7971
|  | 7489 | 6 | 4 | 2 | 47 | 0.898 | 0.9407 | 1.0032 | 0.7737
|  | 7490 | 6 | 4 | 2 | 48 | 0.8628 | 0.846 | 1.0082 | 0.758
|  | 7491 | 6 | 5 | 3 | 1 | 0.8335 | 0.78 | 1.0023 | 0.7415
|  | 7492 | 6 | 5 | 3 | 2 | 0.8051 | 0.7335 | 0.9749 | 0.7249
|  | 7493 | 6 | 5 | 3 | 3 | 0.7931 | 0.701 | 1.0012 | 0.708
|  | 7494 | 6 | 5 | 3 | 4 | 0.7762 | 0.6817 | 1.0021 | 0.6835
|  | 7495 | 6 | 5 | 3 | 5 | 0.768 | 0.6662 | 1.0042 | 0.6631
|  | 7496 | 6 | 5 | 3 | 6 | 0.761 | 0.6472 | 1.001 | 0.6648
|  | 7497 | 6 | 5 | 3 | 7 | 0.7574 | 0.6368 | 1.0124 | 0.6651
|  | 7498 | 6 | 5 | 3 | 8 | 0.7501 | 0.6341 | 1.017 | 0.6617
|  | 7499 | 6 | 5 | 3 | 9 | 0.7557 | 0.6477 | 1.0055 | 0.6637
|  | 7500 | 6 | 5 | 3 | 10 | 0.7674 | 0.6628 | 1.0149 | 0.6733
|  | 7501 | 6 | 5 | 3 | 11 | 0.7984 | 0.7257 | 1.0176 | 0.7044
|  | 7502 | 6 | 5 | 3 | 12 | 0.8491 | 0.8118 | 1.0143 | 0.7569
|  | 7503 | 6 | 5 | 3 | 13 | 0.9423 | 1.0123 | 1.0042 | 0.8315
|  | 7504 | 6 | 5 | 3 | 14 | 1.0657 | 1.2269 | 1.0136 | 0.9436
|  | 7505 | 6 | 5 | 3 | 15 | 1.199 | 1.4242 | 1.0209 | 1.0996
|  | 7506 | 6 | 5 | 3 | 16 | 1.2878 | 1.528 | 1.0212 | 1.2234
|  | 7507 | 6 | 5 | 3 | 17 | 1.312 | 1.4633 | 1.0216 | 1.3308
|  | 7508 | 6 | 5 | 3 | 18 | 1.2911 | 1.3753 | 1.0047 | 1.3527
|  | 7509 | 6 | 5 | 3 | 19 | 1.2764 | 1.2878 | 1.0068 | 1.3917
|  | 7510 | 6 | 5 | 3 | 20 | 1.2569 | 1.2529 | 1.0111 | 1.3758
|  | 7511 | 6 | 5 | 3 | 21 | 1.2391 | 1.2451 | 1.0095 | 1.3444
|  | 7512 | 6 | 5 | 3 | 22 | 1.2259 | 1.1609 | 1.0107 | 1.3769
|  | 7513 | 6 | 5 | 3 | 23 | 1.2227 | 1.1559 | 1.0174 | 1.3726
|  | 7514 | 6 | 5 | 3 | 24 | 1.2207 | 1.1546 | 1.0112 | 1.3578
|  | 7515 | 6 | 5 | 3 | 25 | 1.2134 | 1.1315 | 1.017 | 1.3688
|  | 7516 | 6 | 5 | 3 | 26 | 1.2075 | 1.094 | 1.0079 | 1.405
|  | 7517 | 6 | 5 | 3 | 27 | 1.2121 | 1.0938 | 1.0034 | 1.4188
|  | 7518 | 6 | 5 | 3 | 28 | 1.2018 | 1.1018 | 1.0065 | 1.3825
|  | 7519 | 6 | 5 | 3 | 29 | 1.1968 | 1.1209 | 1.0066 | 1.3513
|  | 7520 | 6 | 5 | 3 | 30 | 1.1968 | 1.1151 | 1.0165 | 1.3512
|  | 7521 | 6 | 5 | 3 | 31 | 1.1995 | 1.149 | 1.0147 | 1.318
|  | 7522 | 6 | 5 | 3 | 32 | 1.2284 | 1.2194 | 1.0124 | 1.3339
|  | 7523 | 6 | 5 | 3 | 33 | 1.2572 | 1.3509 | 1.0007 | 1.3123
|  | 7524 | 6 | 5 | 3 | 34 | 1.3126 | 1.5285 | 1.016 | 1.305
|  | 7525 | 6 | 5 | 3 | 35 | 1.3723 | 1.7301 | 1.0035 | 1.3098
|  | 7526 | 6 | 5 | 3 | 36 | 1.3843 | 1.8361 | 0.9441 | 1.2753
|  | 7527 | 6 | 5 | 3 | 37 | 1.3735 | 1.8661 | 0.9303 | 1.2389
|  | 7528 | 6 | 5 | 3 | 38 | 1.3623 | 1.8575 | 0.9488 | 1.2221
|  | 7529 | 6 | 5 | 3 | 39 | 1.3342 | 1.8123 | 0.9538 | 1.1943
|  | 7530 | 6 | 5 | 3 | 40 | 1.301 | 1.7735 | 0.9689 | 1.144
|  | 7531 | 6 | 5 | 3 | 41 | 1.2681 | 1.6766 | 0.9747 | 1.1228
|  | 7532 | 6 | 5 | 3 | 42 | 1.2497 | 1.6055 | 1.0057 | 1.1179
|  | 7533 | 6 | 5 | 3 | 43 | 1.1869 | 1.5063 | 1.0147 | 1.0389
|  | 7534 | 6 | 5 | 3 | 44 | 1.1204 | 1.4031 | 1.0162 | 0.9547
|  | 7535 | 6 | 5 | 3 | 45 | 1.0535 | 1.2627 | 1.0141 | 0.9062
|  | 7536 | 6 | 5 | 3 | 46 | 0.9818 | 1.1136 | 1.0017 | 0.8526
|  | 7537 | 6 | 5 | 3 | 47 | 0.9529 | 1.0281 | 1.0081 | 0.841
|  | 7538 | 6 | 5 | 3 | 48 | 0.9079 | 0.8984 | 1.0133 | 0.8319
|  | 7539 | 6 | 6 | 4 | 1 | 0.8795 | 0.8151 | 1.0261 | 0.8101
|  | 7540 | 6 | 6 | 4 | 2 | 0.8536 | 0.7636 | 1.0227 | 0.7913
|  | 7541 | 6 | 6 | 4 | 3 | 0.8334 | 0.7267 | 1.0148 | 0.7783
|  | 7542 | 6 | 6 | 4 | 4 | 0.8179 | 0.6897 | 1.0192 | 0.7694
|  | 7543 | 6 | 6 | 4 | 5 | 0.7995 | 0.6749 | 0.9996 | 0.7481
|  | 7544 | 6 | 6 | 4 | 6 | 0.7943 | 0.6593 | 1.0269 | 0.7351
|  | 7545 | 6 | 6 | 4 | 7 | 0.7917 | 0.6562 | 1.0283 | 0.7296
|  | 7546 | 6 | 6 | 4 | 8 | 0.788 | 0.6553 | 1.03 | 0.72
|  | 7547 | 6 | 6 | 4 | 9 | 0.7912 | 0.6603 | 1.0027 | 0.7283
|  | 7548 | 6 | 6 | 4 | 10 | 0.81 | 0.6726 | 1.034 | 0.7499
|  | 7549 | 6 | 6 | 4 | 11 | 0.8341 | 0.729 | 1.0174 | 0.7734
|  | 7550 | 6 | 6 | 4 | 12 | 0.8768 | 0.8296 | 1.0125 | 0.8096
|  | 7551 | 6 | 6 | 4 | 13 | 0.9624 | 1.0359 | 0.967 | 0.8914
|  | 7552 | 6 | 6 | 4 | 14 | 1.0825 | 1.2796 | 0.9878 | 0.9827
|  | 7553 | 6 | 6 | 4 | 15 | 1.2083 | 1.4672 | 0.991 | 1.1357
|  | 7554 | 6 | 6 | 4 | 16 | 1.2856 | 1.5881 | 0.9875 | 1.227
|  | 7555 | 6 | 6 | 4 | 17 | 1.2961 | 1.5287 | 0.9748 | 1.3068
|  | 7556 | 6 | 6 | 4 | 18 | 1.284 | 1.452 | 0.9803 | 1.338
|  | 7557 | 6 | 6 | 4 | 19 | 1.2682 | 1.4087 | 0.9764 | 1.3227
|  | 7558 | 6 | 6 | 4 | 20 | 1.2499 | 1.3357 | 0.9497 | 1.3338
|  | 7559 | 6 | 6 | 4 | 21 | 1.2285 | 1.2661 | 0.9179 | 1.3367
|  | 7560 | 6 | 6 | 4 | 22 | 1.2275 | 1.2685 | 0.9239 | 1.326
|  | 7561 | 6 | 6 | 4 | 23 | 1.2203 | 1.2214 | 0.9346 | 1.3408
|  | 7562 | 6 | 6 | 4 | 24 | 1.2192 | 1.1907 | 0.9383 | 1.3586
|  | 7563 | 6 | 6 | 4 | 25 | 1.2141 | 1.1816 | 0.9406 | 1.3527
|  | 7564 | 6 | 6 | 4 | 26 | 1.2077 | 1.1759 | 0.9391 | 1.342
|  | 7565 | 6 | 6 | 4 | 27 | 1.2053 | 1.1924 | 0.9344 | 1.3321
|  | 7566 | 6 | 6 | 4 | 28 | 1.2026 | 1.1937 | 0.9567 | 1.3184
|  | 7567 | 6 | 6 | 4 | 29 | 1.195 | 1.1851 | 0.9473 | 1.3044
|  | 7568 | 6 | 6 | 4 | 30 | 1.1897 | 1.1772 | 0.9546 | 1.2989
|  | 7569 | 6 | 6 | 4 | 31 | 1.1931 | 1.2219 | 0.9311 | 1.2878
|  | 7570 | 6 | 6 | 4 | 32 | 1.2131 | 1.3373 | 0.9641 | 1.2534
|  | 7571 | 6 | 6 | 4 | 33 | 1.232 | 1.462 | 0.9211 | 1.2307
|  | 7572 | 6 | 6 | 4 | 34 | 1.2678 | 1.6773 | 0.9349 | 1.1531
|  | 7573 | 6 | 6 | 4 | 35 | 1.3402 | 1.8629 | 0.9265 | 1.185
|  | 7574 | 6 | 6 | 4 | 36 | 1.391 | 1.9926 | 0.9454 | 1.2146
|  | 7575 | 6 | 6 | 4 | 37 | 1.3746 | 2.0169 | 0.9133 | 1.1797
|  | 7576 | 6 | 6 | 4 | 38 | 1.3658 | 2.0392 | 0.9155 | 1.141
|  | 7577 | 6 | 6 | 4 | 39 | 1.3416 | 2.0033 | 0.933 | 1.1006
|  | 7578 | 6 | 6 | 4 | 40 | 1.3144 | 1.9552 | 0.9488 | 1.0559
|  | 7579 | 6 | 6 | 4 | 41 | 1.284 | 1.8692 | 0.9614 | 1.0432
|  | 7580 | 6 | 6 | 4 | 42 | 1.2641 | 1.7869 | 0.9749 | 1.0507
|  | 7581 | 6 | 6 | 4 | 43 | 1.2201 | 1.6867 | 0.9817 | 1.0133
|  | 7582 | 6 | 6 | 4 | 44 | 1.1681 | 1.5683 | 0.9821 | 0.9875
|  | 7583 | 6 | 6 | 4 | 45 | 1.0999 | 1.4061 | 0.9904 | 0.9395
|  | 7584 | 6 | 6 | 4 | 46 | 1.0356 | 1.2341 | 1.0041 | 0.9037
|  | 7585 | 6 | 6 | 4 | 47 | 1.0042 | 1.1529 | 1.0097 | 0.8763
|  | 7586 | 6 | 6 | 4 | 48 | 0.9524 | 1.0343 | 0.9961 | 0.8521
|  | 7587 | 6 | 7 | 5 | 1 | 0.9135 | 0.9396 | 0.9899 | 0.8188
|  | 7588 | 6 | 7 | 5 | 2 | 0.8879 | 0.8803 | 0.9999 | 0.7975
|  | 7589 | 6 | 7 | 5 | 3 | 0.8676 | 0.8411 | 1.005 | 0.778
|  | 7590 | 6 | 7 | 5 | 4 | 0.8492 | 0.814 | 1.001 | 0.7517
|  | 7591 | 6 | 7 | 5 | 5 | 0.8313 | 0.7979 | 0.9901 | 0.7306
|  | 7592 | 6 | 7 | 5 | 6 | 0.8188 | 0.7883 | 0.9924 | 0.7067
|  | 7593 | 6 | 7 | 5 | 7 | 0.8145 | 0.78 | 0.9796 | 0.7095
|  | 7594 | 6 | 7 | 5 | 8 | 0.8083 | 0.7804 | 0.9554 | 0.7009
|  | 7595 | 6 | 7 | 5 | 9 | 0.8126 | 0.7885 | 0.9509 | 0.6984
|  | 7596 | 6 | 7 | 5 | 10 | 0.8271 | 0.8038 | 0.9632 | 0.7143
|  | 7597 | 6 | 7 | 5 | 11 | 0.8586 | 0.8568 | 0.9922 | 0.7418
|  | 7598 | 6 | 7 | 5 | 12 | 0.9022 | 0.9539 | 0.9908 | 0.7894
|  | 7599 | 6 | 7 | 5 | 13 | 0.9901 | 1.1723 | 0.9895 | 0.8472
|  | 7600 | 6 | 7 | 5 | 14 | 1.1047 | 1.4279 | 0.987 | 0.9477
|  | 7601 | 6 | 7 | 5 | 15 | 1.2284 | 1.6264 | 0.9903 | 1.0809
|  | 7602 | 6 | 7 | 5 | 16 | 1.303 | 1.7127 | 0.9872 | 1.1694
|  | 7603 | 6 | 7 | 5 | 17 | 1.3264 | 1.6436 | 0.9848 | 1.2628
|  | 7604 | 6 | 7 | 5 | 18 | 1.3117 | 1.5419 | 0.9845 | 1.3026
|  | 7605 | 6 | 7 | 5 | 19 | 1.2972 | 1.4907 | 0.9825 | 1.3049
|  | 7606 | 6 | 7 | 5 | 20 | 1.2774 | 1.4165 | 0.9821 | 1.3121
|  | 7607 | 6 | 7 | 5 | 21 | 1.2548 | 1.3355 | 0.9825 | 1.322
|  | 7608 | 6 | 7 | 5 | 22 | 1.2405 | 1.2726 | 0.9823 | 1.3302
|  | 7609 | 6 | 7 | 5 | 23 | 1.2288 | 1.2538 | 0.9815 | 1.3126
|  | 7610 | 6 | 7 | 5 | 24 | 1.2146 | 1.195 | 0.9827 | 1.3267
|  | 7611 | 6 | 7 | 5 | 25 | 1.2028 | 1.1252 | 0.9802 | 1.3584
|  | 7612 | 6 | 7 | 5 | 26 | 1.1901 | 1.1 | 0.9789 | 1.3434
|  | 7613 | 6 | 7 | 5 | 27 | 1.1787 | 1.0686 | 0.9791 | 1.3479
|  | 7614 | 6 | 7 | 5 | 28 | 1.1611 | 1.0514 | 0.9673 | 1.3284
|  | 7615 | 6 | 7 | 5 | 29 | 1.1433 | 1.0246 | 0.9575 | 1.3127
|  | 7616 | 6 | 7 | 5 | 30 | 1.1296 | 0.9904 | 0.9625 | 1.3097
|  | 7617 | 6 | 7 | 5 | 31 | 1.1167 | 0.9807 | 0.9292 | 1.311
|  | 7618 | 6 | 7 | 5 | 32 | 1.1338 | 1.0343 | 0.9286 | 1.3162
|  | 7619 | 6 | 7 | 5 | 33 | 1.1593 | 1.1225 | 0.9201 | 1.3152
|  | 7620 | 6 | 7 | 5 | 34 | 1.2155 | 1.307 | 0.9482 | 1.2888
|  | 7621 | 6 | 7 | 5 | 35 | 1.3142 | 1.5756 | 0.9811 | 1.3152
|  | 7622 | 6 | 7 | 5 | 36 | 1.3801 | 1.8031 | 0.9741 | 1.3023
|  | 7623 | 6 | 7 | 5 | 37 | 1.38 | 1.891 | 0.9552 | 1.248
|  | 7624 | 6 | 7 | 5 | 38 | 1.3757 | 1.9259 | 0.9731 | 1.2029
|  | 7625 | 6 | 7 | 5 | 39 | 1.3632 | 1.9103 | 0.9751 | 1.1851
|  | 7626 | 6 | 7 | 5 | 40 | 1.3385 | 1.8816 | 0.9717 | 1.1534
|  | 7627 | 6 | 7 | 5 | 41 | 1.3099 | 1.808 | 0.9594 | 1.1541
|  | 7628 | 6 | 7 | 5 | 42 | 1.2892 | 1.75 | 0.9668 | 1.1499
|  | 7629 | 6 | 7 | 5 | 43 | 1.2423 | 1.6749 | 0.9828 | 1.0914
|  | 7630 | 6 | 7 | 5 | 44 | 1.186 | 1.5753 | 0.9853 | 1.0402
|  | 7631 | 6 | 7 | 5 | 45 | 1.1195 | 1.4202 | 0.9889 | 1.0033
|  | 7632 | 6 | 7 | 5 | 46 | 1.0453 | 1.2415 | 0.9893 | 0.9557
|  | 7633 | 6 | 7 | 5 | 47 | 1.0091 | 1.1512 | 0.9991 | 0.9285
|  | 7634 | 6 | 7 | 5 | 48 | 0.9598 | 1.0174 | 0.9991 | 0.9149
|  | 7635 | 6 | 8 | 6 | 1 | 0.9166 | 0.9151 | 0.9886 | 0.8966
|  | 7636 | 6 | 8 | 6 | 2 | 0.8891 | 0.8456 | 0.9767 | 0.8834
|  | 7637 | 6 | 8 | 6 | 3 | 0.8666 | 0.8099 | 0.9844 | 0.8429
|  | 7638 | 6 | 8 | 6 | 4 | 0.8506 | 0.7771 | 0.977 | 0.8157
|  | 7639 | 6 | 8 | 6 | 5 | 0.838 | 0.7572 | 0.9805 | 0.8008
|  | 7640 | 6 | 8 | 6 | 6 | 0.8245 | 0.7419 | 0.9815 | 0.781
|  | 7641 | 6 | 8 | 6 | 7 | 0.8201 | 0.7273 | 0.981 | 0.784
|  | 7642 | 6 | 8 | 6 | 8 | 0.8154 | 0.7232 | 0.9782 | 0.7795
|  | 7643 | 6 | 8 | 6 | 9 | 0.8163 | 0.7232 | 0.9804 | 0.78
|  | 7644 | 6 | 8 | 6 | 10 | 0.8334 | 0.7398 | 0.9937 | 0.7996
|  | 7645 | 6 | 8 | 6 | 11 | 0.8619 | 0.7947 | 1.0038 | 0.8279
|  | 7646 | 6 | 8 | 6 | 12 | 0.907 | 0.8742 | 0.9974 | 0.8793
|  | 7647 | 6 | 8 | 6 | 13 | 0.9983 | 1.085 | 0.9596 | 0.9554
|  | 7648 | 6 | 8 | 6 | 14 | 1.1223 | 1.3321 | 0.9702 | 1.0536
|  | 7649 | 6 | 8 | 6 | 15 | 1.2494 | 1.5207 | 0.9581 | 1.2103
|  | 7650 | 6 | 8 | 6 | 16 | 1.3251 | 1.6073 | 0.9553 | 1.298
|  | 7651 | 6 | 8 | 6 | 17 | 1.335 | 1.55 | 0.9525 | 1.3584
|  | 7652 | 6 | 8 | 6 | 18 | 1.3183 | 1.4629 | 0.9476 | 1.3803
|  | 7653 | 6 | 8 | 6 | 19 | 1.293 | 1.3534 | 0.924 | 1.4158
|  | 7654 | 6 | 8 | 6 | 20 | 1.2666 | 1.2901 | 0.9154 | 1.4012
|  | 7655 | 6 | 8 | 6 | 21 | 1.2452 | 1.2323 | 0.9121 | 1.3898
|  | 7656 | 6 | 8 | 6 | 22 | 1.2252 | 1.1597 | 0.9143 | 1.3908
|  | 7657 | 6 | 8 | 6 | 23 | 1.2044 | 1.1013 | 0.9289 | 1.3887
|  | 7658 | 6 | 8 | 6 | 24 | 1.1923 | 1.0793 | 0.9386 | 1.3727
|  | 7659 | 6 | 8 | 6 | 25 | 1.1703 | 1.0345 | 0.9474 | 1.3487
|  | 7660 | 6 | 8 | 6 | 26 | 1.1555 | 1.0052 | 0.9444 | 1.3417
|  | 7661 | 6 | 8 | 6 | 27 | 1.1521 | 0.9928 | 0.9623 | 1.3322
|  | 7662 | 6 | 8 | 6 | 28 | 1.1381 | 1.0053 | 0.9785 | 1.2912
|  | 7663 | 6 | 8 | 6 | 29 | 1.1269 | 1.0187 | 0.9893 | 1.2631
|  | 7664 | 6 | 8 | 6 | 30 | 1.1139 | 1.073 | 0.9926 | 1.1943
|  | 7665 | 6 | 8 | 6 | 31 | 1.1075 | 1.05 | 0.9724 | 1.2009
|  | 7666 | 6 | 8 | 6 | 32 | 1.1165 | 1.0865 | 0.9618 | 1.1991
|  | 7667 | 6 | 8 | 6 | 33 | 1.1343 | 1.1505 | 0.9551 | 1.2006
|  | 7668 | 6 | 8 | 6 | 34 | 1.1869 | 1.3279 | 0.9623 | 1.1883
|  | 7669 | 6 | 8 | 6 | 35 | 1.2711 | 1.5803 | 0.9555 | 1.1962
|  | 7670 | 6 | 8 | 6 | 36 | 1.326 | 1.7526 | 0.9405 | 1.2089
|  | 7671 | 6 | 8 | 6 | 37 | 1.3228 | 1.8221 | 0.9181 | 1.1556
|  | 7672 | 6 | 8 | 6 | 38 | 1.3166 | 1.7986 | 0.9474 | 1.1513
|  | 7673 | 6 | 8 | 6 | 39 | 1.2882 | 1.7496 | 0.9484 | 1.1205
|  | 7674 | 6 | 8 | 6 | 40 | 1.2589 | 1.685 | 0.9511 | 1.0969
|  | 7675 | 6 | 8 | 6 | 41 | 1.2258 | 1.6309 | 0.9512 | 1.0686
|  | 7676 | 6 | 8 | 6 | 42 | 1.2047 | 1.5723 | 0.9512 | 1.0583
|  | 7677 | 6 | 8 | 6 | 43 | 1.1558 | 1.4882 | 0.9671 | 1.002
|  | 7678 | 6 | 8 | 6 | 44 | 1.1051 | 1.4186 | 0.9801 | 0.9247
|  | 7679 | 6 | 8 | 6 | 45 | 1.0563 | 1.3047 | 0.9819 | 0.901
|  | 7680 | 6 | 8 | 6 | 46 | 1.0039 | 1.1837 | 0.9873 | 0.8724
|  | 7681 | 6 | 8 | 6 | 47 | 0.9729 | 1.1226 | 0.9603 | 0.847
|  | 7682 | 6 | 8 | 6 | 48 | 0.9335 | 1.0142 | 0.9998 | 0.8265
|  | 7683 | 6 | 9 | 7 | 1 | 0.8957 | 0.9189 | 0.9975 | 0.8065
|  | 7684 | 6 | 9 | 7 | 2 | 0.8659 | 0.8652 | 1.0017 | 0.7814
|  | 7685 | 6 | 9 | 7 | 3 | 0.841 | 0.8033 | 1.001 | 0.7598
|  | 7686 | 6 | 9 | 7 | 4 | 0.8213 | 0.7641 | 1.0015 | 0.7437
|  | 7687 | 6 | 9 | 7 | 5 | 0.806 | 0.7287 | 0.9983 | 0.7378
|  | 7688 | 6 | 9 | 7 | 6 | 0.7937 | 0.7082 | 0.9979 | 0.7263
|  | 7689 | 6 | 9 | 7 | 7 | 0.7813 | 0.6999 | 0.9891 | 0.7091
|  | 7690 | 6 | 9 | 7 | 8 | 0.7753 | 0.6994 | 0.9869 | 0.6941
|  | 7691 | 6 | 9 | 7 | 9 | 0.7718 | 0.7003 | 0.9679 | 0.6936
|  | 7692 | 6 | 9 | 7 | 10 | 0.7762 | 0.7043 | 0.988 | 0.6861
|  | 7693 | 6 | 9 | 7 | 11 | 0.7858 | 0.737 | 0.9929 | 0.6865
|  | 7694 | 6 | 9 | 7 | 12 | 0.8018 | 0.7747 | 0.9923 | 0.6963
|  | 7695 | 6 | 9 | 7 | 13 | 0.8318 | 0.8319 | 0.9719 | 0.7237
|  | 7696 | 6 | 9 | 7 | 14 | 0.8678 | 0.9101 | 0.9813 | 0.7371
|  | 7697 | 6 | 9 | 7 | 15 | 0.9125 | 0.9773 | 0.9811 | 0.7956
|  | 7698 | 6 | 9 | 7 | 16 | 0.9727 | 1.1031 | 0.9871 | 0.8526
|  | 7699 | 6 | 9 | 7 | 17 | 1.0347 | 1.2292 | 0.9864 | 0.9083
|  | 7700 | 6 | 9 | 7 | 18 | 1.0848 | 1.3468 | 0.9858 | 0.932
|  | 7701 | 6 | 9 | 7 | 19 | 1.1152 | 1.3916 | 0.987 | 0.97
|  | 7702 | 6 | 9 | 7 | 20 | 1.1314 | 1.3905 | 0.9923 | 0.9907
|  | 7703 | 6 | 9 | 7 | 21 | 1.1264 | 1.3336 | 0.9856 | 1.02
|  | 7704 | 6 | 9 | 7 | 22 | 1.1118 | 1.2947 | 1.0122 | 1.0084
|  | 7705 | 6 | 9 | 7 | 23 | 1.0933 | 1.2582 | 1.0167 | 0.9967
|  | 7706 | 6 | 9 | 7 | 24 | 1.0791 | 1.2428 | 1.0117 | 0.9726
|  | 7707 | 6 | 9 | 7 | 25 | 1.0672 | 1.2633 | 1.0185 | 0.9233
|  | 7708 | 6 | 9 | 7 | 26 | 1.0484 | 1.225 | 1.001 | 0.9082
|  | 7709 | 6 | 9 | 7 | 27 | 1.0346 | 1.2034 | 0.9906 | 0.8905
|  | 7710 | 6 | 9 | 7 | 28 | 1.015 | 1.1872 | 0.9903 | 0.8594
|  | 7711 | 6 | 9 | 7 | 29 | 0.9996 | 1.1584 | 0.9903 | 0.8418
|  | 7712 | 6 | 9 | 7 | 30 | 0.9922 | 1.1305 | 0.9869 | 0.8457
|  | 7713 | 6 | 9 | 7 | 31 | 0.9925 | 1.1395 | 0.9881 | 0.8375
|  | 7714 | 6 | 9 | 7 | 32 | 0.9957 | 1.172 | 0.9731 | 0.8316
|  | 7715 | 6 | 9 | 7 | 33 | 1.019 | 1.2522 | 0.9559 | 0.8368
|  | 7716 | 6 | 9 | 7 | 34 | 1.0826 | 1.3973 | 0.9675 | 0.877
|  | 7717 | 6 | 9 | 7 | 35 | 1.1895 | 1.6525 | 0.9705 | 0.9382
|  | 7718 | 6 | 9 | 7 | 36 | 1.2567 | 1.8197 | 0.9453 | 0.9904
|  | 7719 | 6 | 9 | 7 | 37 | 1.2447 | 1.8272 | 0.9318 | 0.9741
|  | 7720 | 6 | 9 | 7 | 38 | 1.2189 | 1.7765 | 0.949 | 0.9504
|  | 7721 | 6 | 9 | 7 | 39 | 1.178 | 1.7013 | 0.9433 | 0.9268
|  | 7722 | 6 | 9 | 7 | 40 | 1.1339 | 1.6022 | 0.9417 | 0.904
|  | 7723 | 6 | 9 | 7 | 41 | 1.1071 | 1.5283 | 0.9534 | 0.8925
|  | 7724 | 6 | 9 | 7 | 42 | 1.0945 | 1.4807 | 0.9564 | 0.8847
|  | 7725 | 6 | 9 | 7 | 43 | 1.0551 | 1.3993 | 0.9573 | 0.8563
|  | 7726 | 6 | 9 | 7 | 44 | 1.0317 | 1.3639 | 0.9535 | 0.8252
|  | 7727 | 6 | 9 | 7 | 45 | 1.0001 | 1.2923 | 0.9515 | 0.804
|  | 7728 | 6 | 9 | 7 | 46 | 0.9585 | 1.1963 | 0.9512 | 0.7881
|  | 7729 | 6 | 9 | 7 | 47 | 0.9439 | 1.1505 | 0.9521 | 0.79
|  | 7730 | 6 | 9 | 7 | 48 | 0.9094 | 1.056 | 0.9678 | 0.7633
|  | 7731 | 6 | 10 | 1 | 1 | 0.872 | 0.9582 | 0.9666 | 0.7469
|  | 7732 | 6 | 10 | 1 | 2 | 0.843 | 0.8836 | 0.9653 | 0.7381
|  | 7733 | 6 | 10 | 1 | 3 | 0.8157 | 0.8279 | 0.967 | 0.718
|  | 7734 | 6 | 10 | 1 | 4 | 0.7949 | 0.7912 | 0.9639 | 0.697
|  | 7735 | 6 | 10 | 1 | 5 | 0.7804 | 0.7656 | 0.9702 | 0.6761
|  | 7736 | 6 | 10 | 1 | 6 | 0.7691 | 0.7432 | 0.982 | 0.6675
|  | 7737 | 6 | 10 | 1 | 7 | 0.7619 | 0.7255 | 0.9857 | 0.663
|  | 7738 | 6 | 10 | 1 | 8 | 0.7571 | 0.7295 | 0.9911 | 0.6431
|  | 7739 | 6 | 10 | 1 | 9 | 0.7527 | 0.7344 | 0.9694 | 0.6335
|  | 7740 | 6 | 10 | 1 | 10 | 0.7564 | 0.7462 | 0.9875 | 0.6278
|  | 7741 | 6 | 10 | 1 | 11 | 0.7678 | 0.7659 | 0.9877 | 0.6333
|  | 7742 | 6 | 10 | 1 | 12 | 0.7834 | 0.786 | 0.9877 | 0.6513
|  | 7743 | 6 | 10 | 1 | 13 | 0.8067 | 0.8248 | 0.9647 | 0.6817
|  | 7744 | 6 | 10 | 1 | 14 | 0.8349 | 0.8742 | 0.9831 | 0.6942
|  | 7745 | 6 | 10 | 1 | 15 | 0.8677 | 0.935 | 0.9871 | 0.7152
|  | 7746 | 6 | 10 | 1 | 16 | 0.9184 | 1.0509 | 0.9932 | 0.737
|  | 7747 | 6 | 10 | 1 | 17 | 0.9823 | 1.1799 | 0.9966 | 0.7916
|  | 7748 | 6 | 10 | 1 | 18 | 1.0368 | 1.2395 | 0.9974 | 0.88
|  | 7749 | 6 | 10 | 1 | 19 | 1.0821 | 1.2884 | 0.9965 | 0.9496
|  | 7750 | 6 | 10 | 1 | 20 | 1.1 | 1.3316 | 0.9917 | 0.9588
|  | 7751 | 6 | 10 | 1 | 21 | 1.0918 | 1.3069 | 0.9926 | 0.9797
|  | 7752 | 6 | 10 | 1 | 22 | 1.0719 | 1.2592 | 0.9815 | 0.9715
|  | 7753 | 6 | 10 | 1 | 23 | 1.0533 | 1.1863 | 0.9698 | 0.9857
|  | 7754 | 6 | 10 | 1 | 24 | 1.0369 | 1.2374 | 0.9724 | 0.9124
|  | 7755 | 6 | 10 | 1 | 25 | 1.0259 | 1.2146 | 0.9702 | 0.9091
|  | 7756 | 6 | 10 | 1 | 26 | 1.01 | 1.1564 | 0.9682 | 0.9189
|  | 7757 | 6 | 10 | 1 | 27 | 0.9986 | 1.1373 | 0.9683 | 0.8997
|  | 7758 | 6 | 10 | 1 | 28 | 0.9796 | 1.1155 | 0.9645 | 0.8678
|  | 7759 | 6 | 10 | 1 | 29 | 0.965 | 1.0813 | 0.9669 | 0.8576
|  | 7760 | 6 | 10 | 1 | 30 | 0.96 | 1.0628 | 0.9578 | 0.8658
|  | 7761 | 6 | 10 | 1 | 31 | 0.96 | 1.0622 | 0.9513 | 0.8734
|  | 7762 | 6 | 10 | 1 | 32 | 0.981 | 1.0951 | 0.9576 | 0.8988
|  | 7763 | 6 | 10 | 1 | 33 | 1.0183 | 1.2061 | 0.9429 | 0.9067
|  | 7764 | 6 | 10 | 1 | 34 | 1.0922 | 1.3594 | 0.9622 | 0.9651
|  | 7765 | 6 | 10 | 1 | 35 | 1.2009 | 1.6525 | 0.9601 | 1.0062
|  | 7766 | 6 | 10 | 1 | 36 | 1.2736 | 1.8451 | 0.9682 | 1.0313
|  | 7767 | 6 | 10 | 1 | 37 | 1.2759 | 1.8636 | 0.9731 | 1.0199
|  | 7768 | 6 | 10 | 1 | 38 | 1.2567 | 1.8243 | 0.9889 | 0.9916
|  | 7769 | 6 | 10 | 1 | 39 | 1.2298 | 1.7793 | 0.995 | 0.9551
|  | 7770 | 6 | 10 | 1 | 40 | 1.196 | 1.7166 | 0.996 | 0.9167
|  | 7771 | 6 | 10 | 1 | 41 | 1.1703 | 1.6529 | 0.9977 | 0.9051
|  | 7772 | 6 | 10 | 1 | 42 | 1.1487 | 1.5769 | 1.0018 | 0.8972
|  | 7773 | 6 | 10 | 1 | 43 | 1.0928 | 1.4722 | 0.9957 | 0.8546
|  | 7774 | 6 | 10 | 1 | 44 | 1.035 | 1.3394 | 0.9946 | 0.8283
|  | 7775 | 6 | 10 | 1 | 45 | 0.9793 | 1.2156 | 0.9935 | 0.7775
|  | 7776 | 6 | 10 | 1 | 46 | 0.9253 | 1.0767 | 0.9916 | 0.7552
|  | 7777 | 6 | 10 | 1 | 47 | 0.9034 | 1.0173 | 0.9948 | 0.7492
|  | 7778 | 6 | 10 | 1 | 48 | 0.8692 | 0.9118 | 0.9902 | 0.7459
|  | 7779 | 6 | 11 | 2 | 1 | 0.8409 | 0.8334 | 0.9816 | 0.7366
|  | 7780 | 6 | 11 | 2 | 2 | 0.8177 | 0.782 | 0.9766 | 0.7286
|  | 7781 | 6 | 11 | 2 | 3 | 0.8024 | 0.7565 | 0.983 | 0.7007
|  | 7782 | 6 | 11 | 2 | 4 | 0.7877 | 0.7291 | 0.9851 | 0.6876
|  | 7783 | 6 | 11 | 2 | 5 | 0.7775 | 0.7229 | 0.9862 | 0.6605
|  | 7784 | 6 | 11 | 2 | 6 | 0.7692 | 0.709 | 0.9813 | 0.6516
|  | 7785 | 6 | 11 | 2 | 7 | 0.7621 | 0.7023 | 0.9765 | 0.6418
|  | 7786 | 6 | 11 | 2 | 8 | 0.7623 | 0.6979 | 0.9823 | 0.6485
|  | 7787 | 6 | 11 | 2 | 9 | 0.7696 | 0.7119 | 0.9846 | 0.6487
|  | 7788 | 6 | 11 | 2 | 10 | 0.781 | 0.7237 | 0.987 | 0.6653
|  | 7789 | 6 | 11 | 2 | 11 | 0.8101 | 0.7863 | 0.9541 | 0.6933
|  | 7790 | 6 | 11 | 2 | 12 | 0.8638 | 0.874 | 0.9898 | 0.7433
|  | 7791 | 6 | 11 | 2 | 13 | 0.9591 | 1.0945 | 0.9797 | 0.8133
|  | 7792 | 6 | 11 | 2 | 14 | 1.0785 | 1.3416 | 0.984 | 0.8984
|  | 7793 | 6 | 11 | 2 | 15 | 1.2128 | 1.5331 | 0.985 | 1.0557
|  | 7794 | 6 | 11 | 2 | 16 | 1.2945 | 1.6235 | 0.9767 | 1.1778
|  | 7795 | 6 | 11 | 2 | 17 | 1.3066 | 1.5687 | 0.9691 | 1.2463
|  | 7796 | 6 | 11 | 2 | 18 | 1.2907 | 1.4527 | 0.9716 | 1.2886
|  | 7797 | 6 | 11 | 2 | 19 | 1.2753 | 1.3364 | 0.9805 | 1.3311
|  | 7798 | 6 | 11 | 2 | 20 | 1.251 | 1.2394 | 0.9867 | 1.3464
|  | 7799 | 6 | 11 | 2 | 21 | 1.2299 | 1.1754 | 0.9863 | 1.3479
|  | 7800 | 6 | 11 | 2 | 22 | 1.2201 | 1.1388 | 0.9876 | 1.3442
|  | 7801 | 6 | 11 | 2 | 23 | 1.21 | 1.1263 | 0.9905 | 1.3213
|  | 7802 | 6 | 11 | 2 | 24 | 1.2028 | 1.1059 | 0.9923 | 1.3239
|  | 7803 | 6 | 11 | 2 | 25 | 1.1874 | 1.0943 | 0.9848 | 1.3063
|  | 7804 | 6 | 11 | 2 | 26 | 1.1723 | 1.0784 | 0.9868 | 1.2812
|  | 7805 | 6 | 11 | 2 | 27 | 1.1613 | 1.0674 | 0.9641 | 1.2703
|  | 7806 | 6 | 11 | 2 | 28 | 1.1447 | 1.064 | 0.9523 | 1.2416
|  | 7807 | 6 | 11 | 2 | 29 | 1.1286 | 1.0467 | 0.9529 | 1.2219
|  | 7808 | 6 | 11 | 2 | 30 | 1.1194 | 1.039 | 0.9503 | 1.2109
|  | 7809 | 6 | 11 | 2 | 31 | 1.1206 | 1.061 | 0.9504 | 1.2115
|  | 7810 | 6 | 11 | 2 | 32 | 1.1384 | 1.1873 | 0.9563 | 1.1673
|  | 7811 | 6 | 11 | 2 | 33 | 1.1664 | 1.2855 | 0.9302 | 1.1781
|  | 7812 | 6 | 11 | 2 | 34 | 1.2294 | 1.4751 | 0.9335 | 1.1865
|  | 7813 | 6 | 11 | 2 | 35 | 1.3321 | 1.7255 | 0.9375 | 1.2456
|  | 7814 | 6 | 11 | 2 | 36 | 1.3876 | 1.9243 | 0.926 | 1.2383
|  | 7815 | 6 | 11 | 2 | 37 | 1.3778 | 1.9913 | 0.9035 | 1.1636
|  | 7816 | 6 | 11 | 2 | 38 | 1.3641 | 1.9821 | 0.9232 | 1.1441
|  | 7817 | 6 | 11 | 2 | 39 | 1.3392 | 1.9619 | 0.9166 | 1.0886
|  | 7818 | 6 | 11 | 2 | 40 | 1.307 | 1.8997 | 0.9233 | 1.0588
|  | 7819 | 6 | 11 | 2 | 41 | 1.2796 | 1.8067 | 0.924 | 1.0755
|  | 7820 | 6 | 11 | 2 | 42 | 1.2579 | 1.7546 | 0.9211 | 1.0557
|  | 7821 | 6 | 11 | 2 | 43 | 1.2042 | 1.6719 | 0.9268 | 0.9965
|  | 7822 | 6 | 11 | 2 | 44 | 1.1407 | 1.5707 | 0.9243 | 0.9279
|  | 7823 | 6 | 11 | 2 | 45 | 1.0737 | 1.4303 | 0.9323 | 0.8684
|  | 7824 | 6 | 11 | 2 | 46 | 1.0041 | 1.2667 | 0.9376 | 0.8321
|  | 7825 | 6 | 11 | 2 | 47 | 0.9671 | 1.1654 | 0.9487 | 0.8203
|  | 7826 | 6 | 11 | 2 | 48 | 0.924 | 1.0558 | 0.9566 | 0.7952
|  | 7827 | 6 | 12 | 3 | 1 | 0.8916 | 0.9474 | 0.9623 | 0.7897
|  | 7828 | 6 | 12 | 3 | 2 | 0.8667 | 0.8865 | 0.9618 | 0.7848
|  | 7829 | 6 | 12 | 3 | 3 | 0.8417 | 0.8517 | 0.9533 | 0.759
|  | 7830 | 6 | 12 | 3 | 4 | 0.8242 | 0.8252 | 0.951 | 0.737
|  | 7831 | 6 | 12 | 3 | 5 | 0.8062 | 0.8101 | 0.9503 | 0.703
|  | 7832 | 6 | 12 | 3 | 6 | 0.7989 | 0.7964 | 0.9662 | 0.6978
|  | 7833 | 6 | 12 | 3 | 7 | 0.7927 | 0.7921 | 0.9713 | 0.6873
|  | 7834 | 6 | 12 | 3 | 8 | 0.7918 | 0.7952 | 0.9757 | 0.6715
|  | 7835 | 6 | 12 | 3 | 9 | 0.807 | 0.8023 | 0.9728 | 0.682
|  | 7836 | 6 | 12 | 3 | 10 | 0.8197 | 0.8185 | 0.9721 | 0.6986
|  | 7837 | 6 | 12 | 3 | 11 | 0.8516 | 0.8836 | 0.9676 | 0.7302
|  | 7838 | 6 | 12 | 3 | 12 | 0.8962 | 0.9934 | 0.9646 | 0.775
|  | 7839 | 6 | 12 | 3 | 13 | 0.9952 | 1.2189 | 0.9647 | 0.8613
|  | 7840 | 6 | 12 | 3 | 14 | 1.1221 | 1.5025 | 0.9783 | 0.9327
|  | 7841 | 6 | 12 | 3 | 15 | 1.2563 | 1.7146 | 0.9839 | 1.0899
|  | 7842 | 6 | 12 | 3 | 16 | 1.3344 | 1.8072 | 0.9889 | 1.1905
|  | 7843 | 6 | 12 | 3 | 17 | 1.341 | 1.7394 | 1.0296 | 1.2539
|  | 7844 | 6 | 12 | 3 | 18 | 1.3281 | 1.6204 | 1.0592 | 1.3049
|  | 7845 | 6 | 12 | 3 | 19 | 1.3118 | 1.5241 | 1.0628 | 1.3361
|  | 7846 | 6 | 12 | 3 | 20 | 1.2864 | 1.4666 | 1.065 | 1.3251
|  | 7847 | 6 | 12 | 3 | 21 | 1.2621 | 1.4322 | 1.0586 | 1.3054
|  | 7848 | 6 | 12 | 3 | 22 | 1.2464 | 1.4031 | 1.0562 | 1.2895
|  | 7849 | 6 | 12 | 3 | 23 | 1.2397 | 1.3924 | 1.0579 | 1.28
|  | 7850 | 6 | 12 | 3 | 24 | 1.2327 | 1.3848 | 1.06 | 1.2711
|  | 7851 | 6 | 12 | 3 | 25 | 1.2306 | 1.3842 | 1.0729 | 1.2577
|  | 7852 | 6 | 12 | 3 | 26 | 1.2249 | 1.318 | 1.0886 | 1.2955
|  | 7853 | 6 | 12 | 3 | 27 | 1.2202 | 1.2925 | 1.0937 | 1.3089
|  | 7854 | 6 | 12 | 3 | 28 | 1.2115 | 1.3019 | 1.0972 | 1.2765
|  | 7855 | 6 | 12 | 3 | 29 | 1.1988 | 1.2748 | 1.0823 | 1.262
|  | 7856 | 6 | 12 | 3 | 30 | 1.1855 | 1.2575 | 1.0692 | 1.2456
|  | 7857 | 6 | 12 | 3 | 31 | 1.1837 | 1.2674 | 1.0498 | 1.2337
|  | 7858 | 6 | 12 | 3 | 32 | 1.2032 | 1.3265 | 1.0443 | 1.2394
|  | 7859 | 6 | 12 | 3 | 33 | 1.2379 | 1.4516 | 1.0377 | 1.2157
|  | 7860 | 6 | 12 | 3 | 34 | 1.2925 | 1.6546 | 1.0246 | 1.1948
|  | 7861 | 6 | 12 | 3 | 35 | 1.3659 | 1.9323 | 0.9577 | 1.1798
|  | 7862 | 6 | 12 | 3 | 36 | 1.4179 | 2.0991 | 0.9536 | 1.1732
|  | 7863 | 6 | 12 | 3 | 37 | 1.4065 | 2.0858 | 0.938 | 1.1509
|  | 7864 | 6 | 12 | 3 | 38 | 1.3959 | 2.0751 | 0.9444 | 1.1358
|  | 7865 | 6 | 12 | 3 | 39 | 1.3816 | 2.0747 | 0.9363 | 1.1146
|  | 7866 | 6 | 12 | 3 | 40 | 1.3654 | 2.0804 | 0.9346 | 1.0916
|  | 7867 | 6 | 12 | 3 | 41 | 1.3609 | 2.0795 | 0.9514 | 1.0868
|  | 7868 | 6 | 12 | 3 | 42 | 1.3501 | 2.0463 | 0.9687 | 1.0628
|  | 7869 | 6 | 12 | 3 | 43 | 1.3057 | 1.8903 | 0.9933 | 1.0723
|  | 7870 | 6 | 12 | 3 | 44 | 1.2508 | 1.7596 | 1.0031 | 1.0384
|  | 7871 | 6 | 12 | 3 | 45 | 1.174 | 1.5652 | 1.0251 | 0.9963
|  | 7872 | 6 | 12 | 3 | 46 | 1.0813 | 1.3398 | 1.0325 | 0.9541
|  | 7873 | 6 | 12 | 3 | 47 | 1.0374 | 1.2202 | 1.0342 | 0.9304
|  | 7874 | 6 | 12 | 3 | 48 | 0.9807 | 1.0847 | 1.0331 | 0.9058
|  | 7875 | 6 | 13 | 4 | 1 | 0.9451 | 0.9856 | 1.0299 | 0.8959
|  | 7876 | 6 | 13 | 4 | 2 | 0.9161 | 0.9217 | 1.0335 | 0.8763
|  | 7877 | 6 | 13 | 4 | 3 | 0.8961 | 0.8752 | 1.0305 | 0.8621
|  | 7878 | 6 | 13 | 4 | 4 | 0.8811 | 0.8521 | 1.033 | 0.8339
|  | 7879 | 6 | 13 | 4 | 5 | 0.8622 | 0.8412 | 1.0293 | 0.7975
|  | 7880 | 6 | 13 | 4 | 6 | 0.8533 | 0.8208 | 1.028 | 0.7874
|  | 7881 | 6 | 13 | 4 | 7 | 0.8478 | 0.8058 | 1.0274 | 0.7954
|  | 7882 | 6 | 13 | 4 | 8 | 0.8421 | 0.8066 | 1.0276 | 0.7847
|  | 7883 | 6 | 13 | 4 | 9 | 0.8454 | 0.8098 | 1.0278 | 0.7909
|  | 7884 | 6 | 13 | 4 | 10 | 0.8623 | 0.8271 | 1.0351 | 0.8111
|  | 7885 | 6 | 13 | 4 | 11 | 0.8913 | 0.9017 | 1.0245 | 0.8214
|  | 7886 | 6 | 13 | 4 | 12 | 0.9447 | 1.0041 | 1.0206 | 0.8766
|  | 7887 | 6 | 13 | 4 | 13 | 1.0541 | 1.2437 | 1.0074 | 0.9726
|  | 7888 | 6 | 13 | 4 | 14 | 1.181 | 1.5153 | 0.9671 | 1.0808
|  | 7889 | 6 | 13 | 4 | 15 | 1.3154 | 1.7267 | 0.9344 | 1.2316
|  | 7890 | 6 | 13 | 4 | 16 | 1.3788 | 1.8291 | 0.9126 | 1.2972
|  | 7891 | 6 | 13 | 4 | 17 | 1.3872 | 1.7766 | 0.9074 | 1.3458
|  | 7892 | 6 | 13 | 4 | 18 | 1.3713 | 1.6613 | 0.9041 | 1.3846
|  | 7893 | 6 | 13 | 4 | 19 | 1.3478 | 1.57 | 0.853 | 1.4181
|  | 7894 | 6 | 13 | 4 | 20 | 1.3245 | 1.4755 | 0.8761 | 1.4288
|  | 7895 | 6 | 13 | 4 | 21 | 1.3039 | 1.4218 | 0.8991 | 1.4233
|  | 7896 | 6 | 13 | 4 | 22 | 1.2717 | 1.3464 | 0.9044 | 1.401
|  | 7897 | 6 | 13 | 4 | 23 | 1.2437 | 1.3127 | 0.9043 | 1.3653
|  | 7898 | 6 | 13 | 4 | 24 | 1.2219 | 1.2811 | 0.9033 | 1.3477
|  | 7899 | 6 | 13 | 4 | 25 | 1.197 | 1.273 | 0.898 | 1.2989
|  | 7900 | 6 | 13 | 4 | 26 | 1.1815 | 1.2528 | 0.9034 | 1.2765
|  | 7901 | 6 | 13 | 4 | 27 | 1.1725 | 1.2389 | 0.9142 | 1.264
|  | 7902 | 6 | 13 | 4 | 28 | 1.1533 | 1.1956 | 0.912 | 1.2543
|  | 7903 | 6 | 13 | 4 | 29 | 1.1405 | 1.1577 | 0.9163 | 1.2469
|  | 7904 | 6 | 13 | 4 | 30 | 1.1315 | 1.1371 | 0.9301 | 1.2369
|  | 7905 | 6 | 13 | 4 | 31 | 1.1337 | 1.1408 | 0.9399 | 1.2334
|  | 7906 | 6 | 13 | 4 | 32 | 1.1563 | 1.2016 | 0.9458 | 1.2406
|  | 7907 | 6 | 13 | 4 | 33 | 1.1851 | 1.2825 | 0.9566 | 1.2436
|  | 7908 | 6 | 13 | 4 | 34 | 1.2482 | 1.4885 | 0.9692 | 1.2334
|  | 7909 | 6 | 13 | 4 | 35 | 1.3498 | 1.757 | 0.9628 | 1.271
|  | 7910 | 6 | 13 | 4 | 36 | 1.4121 | 1.9527 | 0.9652 | 1.2663
|  | 7911 | 6 | 13 | 4 | 37 | 1.4066 | 2.0073 | 0.9528 | 1.2204
|  | 7912 | 6 | 13 | 4 | 38 | 1.3964 | 2.0029 | 0.9478 | 1.2016
|  | 7913 | 6 | 13 | 4 | 39 | 1.3766 | 1.9755 | 0.9429 | 1.1813
|  | 7914 | 6 | 13 | 4 | 40 | 1.3654 | 1.9372 | 0.9551 | 1.1706
|  | 7915 | 6 | 13 | 4 | 41 | 1.35 | 1.8587 | 0.955 | 1.1946
|  | 7916 | 6 | 13 | 4 | 42 | 1.3358 | 1.791 | 0.9723 | 1.2103
|  | 7917 | 6 | 13 | 4 | 43 | 1.2968 | 1.7002 | 0.9865 | 1.1797
|  | 7918 | 6 | 13 | 4 | 44 | 1.2313 | 1.5834 | 0.9891 | 1.1258
|  | 7919 | 6 | 13 | 4 | 45 | 1.1543 | 1.4208 | 1.0102 | 1.0675
|  | 7920 | 6 | 13 | 4 | 46 | 1.0802 | 1.2563 | 1.0387 | 1.0158
|  | 7921 | 6 | 13 | 4 | 47 | 1.0404 | 1.1743 | 1.0366 | 0.9848
|  | 7922 | 6 | 13 | 4 | 48 | 0.9846 | 1.0591 | 1.0322 | 0.9353
|  | 7923 | 6 | 14 | 5 | 1 | 0.9483 | 0.9721 | 1.0328 | 0.907
|  | 7924 | 6 | 14 | 5 | 2 | 0.9154 | 0.8978 | 1.0296 | 0.8845
|  | 7925 | 6 | 14 | 5 | 3 | 0.8913 | 0.8457 | 1.0327 | 0.8657
|  | 7926 | 6 | 14 | 5 | 4 | 0.8721 | 0.8124 | 1.0393 | 0.8429
|  | 7927 | 6 | 14 | 5 | 5 | 0.8515 | 0.7911 | 1.0355 | 0.8137
|  | 7928 | 6 | 14 | 5 | 6 | 0.8435 | 0.7804 | 1.0369 | 0.8034
|  | 7929 | 6 | 14 | 5 | 7 | 0.8361 | 0.7759 | 1.0364 | 0.7856
|  | 7930 | 6 | 14 | 5 | 8 | 0.8323 | 0.7751 | 1.0332 | 0.7799
|  | 7931 | 6 | 14 | 5 | 9 | 0.8393 | 0.7822 | 1.0302 | 0.7893
|  | 7932 | 6 | 14 | 5 | 10 | 0.8499 | 0.7866 | 1.0305 | 0.811
|  | 7933 | 6 | 14 | 5 | 11 | 0.8799 | 0.842 | 1.0284 | 0.8564
|  | 7934 | 6 | 14 | 5 | 12 | 0.9332 | 0.9372 | 1.0239 | 0.9152
|  | 7935 | 6 | 14 | 5 | 13 | 1.0441 | 1.1608 | 1.0314 | 1.0149
|  | 7936 | 6 | 14 | 5 | 14 | 1.1724 | 1.4179 | 1.0059 | 1.1281
|  | 7937 | 6 | 14 | 5 | 15 | 1.3163 | 1.6169 | 1.0104 | 1.2938
|  | 7938 | 6 | 14 | 5 | 16 | 1.3836 | 1.7529 | 0.9866 | 1.3543
|  | 7939 | 6 | 14 | 5 | 17 | 1.3883 | 1.6906 | 0.9691 | 1.4098
|  | 7940 | 6 | 14 | 5 | 18 | 1.3808 | 1.5817 | 0.9714 | 1.4728
|  | 7941 | 6 | 14 | 5 | 19 | 1.3607 | 1.4991 | 0.9713 | 1.4952
|  | 7942 | 6 | 14 | 5 | 20 | 1.3462 | 1.4579 | 0.9845 | 1.4791
|  | 7943 | 6 | 14 | 5 | 21 | 1.3195 | 1.3847 | 0.982 | 1.4828
|  | 7944 | 6 | 14 | 5 | 22 | 1.2898 | 1.3484 | 0.9808 | 1.4469
|  | 7945 | 6 | 14 | 5 | 23 | 1.2661 | 1.2966 | 0.9904 | 1.4296
|  | 7946 | 6 | 14 | 5 | 24 | 1.2439 | 1.2477 | 0.9857 | 1.4226
|  | 7947 | 6 | 14 | 5 | 25 | 1.2205 | 1.2126 | 0.99 | 1.3978
|  | 7948 | 6 | 14 | 5 | 26 | 1.2084 | 1.1986 | 0.9954 | 1.3757
|  | 7949 | 6 | 14 | 5 | 27 | 1.2023 | 1.2101 | 0.998 | 1.3596
|  | 7950 | 6 | 14 | 5 | 28 | 1.1934 | 1.221 | 1.0104 | 1.3154
|  | 7951 | 6 | 14 | 5 | 29 | 1.1852 | 1.2389 | 1.026 | 1.2779
|  | 7952 | 6 | 14 | 5 | 30 | 1.1796 | 1.2293 | 1.0417 | 1.2595
|  | 7953 | 6 | 14 | 5 | 31 | 1.1825 | 1.2673 | 1.0422 | 1.2348
|  | 7954 | 6 | 14 | 5 | 32 | 1.2068 | 1.3528 | 1.0461 | 1.231
|  | 7955 | 6 | 14 | 5 | 33 | 1.2339 | 1.4748 | 1.0404 | 1.2022
|  | 7956 | 6 | 14 | 5 | 34 | 1.2937 | 1.6548 | 1.0301 | 1.2183
|  | 7957 | 6 | 14 | 5 | 35 | 1.3609 | 1.8941 | 0.9732 | 1.2084
|  | 7958 | 6 | 14 | 5 | 36 | 1.4158 | 2.0432 | 0.9491 | 1.231
|  | 7959 | 6 | 14 | 5 | 37 | 1.4094 | 2.0642 | 0.9434 | 1.2143
|  | 7960 | 6 | 14 | 5 | 38 | 1.4032 | 2.0845 | 0.9423 | 1.1904
|  | 7961 | 6 | 14 | 5 | 39 | 1.3861 | 2.0639 | 0.9492 | 1.1638
|  | 7962 | 6 | 14 | 5 | 40 | 1.3683 | 2.0726 | 0.9679 | 1.1054
|  | 7963 | 6 | 14 | 5 | 41 | 1.3617 | 2.0032 | 0.9925 | 1.134
|  | 7964 | 6 | 14 | 5 | 42 | 1.3537 | 1.9401 | 0.9899 | 1.1549
|  | 7965 | 6 | 14 | 5 | 43 | 1.3083 | 1.8408 | 0.9897 | 1.1202
|  | 7966 | 6 | 14 | 5 | 44 | 1.2532 | 1.7257 | 0.9972 | 1.0699
|  | 7967 | 6 | 14 | 5 | 45 | 1.1746 | 1.5485 | 0.9973 | 1.0197
|  | 7968 | 6 | 14 | 5 | 46 | 1.0898 | 1.3545 | 0.9978 | 0.9599
|  | 7969 | 6 | 14 | 5 | 47 | 1.0446 | 1.2686 | 1.0129 | 0.924
|  | 7970 | 6 | 14 | 5 | 48 | 0.9918 | 1.1229 | 1.0141 | 0.9059
|  | 7971 | 6 | 15 | 6 | 1 | 0.9471 | 1.0227 | 1.0024 | 0.8847
|  | 7972 | 6 | 15 | 6 | 2 | 0.9206 | 0.9503 | 1.0016 | 0.8775
|  | 7973 | 6 | 15 | 6 | 3 | 0.8975 | 0.9008 | 0.9998 | 0.8508
|  | 7974 | 6 | 15 | 6 | 4 | 0.8766 | 0.8666 | 0.9962 | 0.8337
|  | 7975 | 6 | 15 | 6 | 5 | 0.8573 | 0.8473 | 0.9854 | 0.8122
|  | 7976 | 6 | 15 | 6 | 6 | 0.8448 | 0.8347 | 0.9803 | 0.7948
|  | 7977 | 6 | 15 | 6 | 7 | 0.8342 | 0.8244 | 0.9466 | 0.7935
|  | 7978 | 6 | 15 | 6 | 8 | 0.8321 | 0.8195 | 0.9493 | 0.7905
|  | 7979 | 6 | 15 | 6 | 9 | 0.8356 | 0.8266 | 0.9461 | 0.7956
|  | 7980 | 6 | 15 | 6 | 10 | 0.8517 | 0.8361 | 0.956 | 0.8231
|  | 7981 | 6 | 15 | 6 | 11 | 0.8824 | 0.894 | 0.9534 | 0.8525
|  | 7982 | 6 | 15 | 6 | 12 | 0.9331 | 0.9996 | 0.9563 | 0.8899
|  | 7983 | 6 | 15 | 6 | 13 | 1.0377 | 1.2323 | 0.9826 | 0.9585
|  | 7984 | 6 | 15 | 6 | 14 | 1.163 | 1.5079 | 0.9857 | 1.0423
|  | 7985 | 6 | 15 | 6 | 15 | 1.2936 | 1.7269 | 0.9879 | 1.1875
|  | 7986 | 6 | 15 | 6 | 16 | 1.3705 | 1.862 | 0.9505 | 1.2677
|  | 7987 | 6 | 15 | 6 | 17 | 1.3839 | 1.8126 | 0.9216 | 1.3384
|  | 7988 | 6 | 15 | 6 | 18 | 1.3746 | 1.731 | 0.9154 | 1.3811
|  | 7989 | 6 | 15 | 6 | 19 | 1.3693 | 1.6797 | 0.9233 | 1.3918
|  | 7990 | 6 | 15 | 6 | 20 | 1.3559 | 1.6089 | 0.9317 | 1.4023
|  | 7991 | 6 | 15 | 6 | 21 | 1.3424 | 1.548 | 0.9371 | 1.4215
|  | 7992 | 6 | 15 | 6 | 22 | 1.3261 | 1.475 | 0.9337 | 1.4433
|  | 7993 | 6 | 15 | 6 | 23 | 1.3146 | 1.4263 | 0.9375 | 1.4566
|  | 7994 | 6 | 15 | 6 | 24 | 1.3016 | 1.399 | 0.9368 | 1.4534
|  | 7995 | 6 | 15 | 6 | 25 | 1.2818 | 1.3877 | 0.9374 | 1.4153
|  | 7996 | 6 | 15 | 6 | 26 | 1.2653 | 1.3706 | 0.9341 | 1.3916
|  | 7997 | 6 | 15 | 6 | 27 | 1.2534 | 1.3707 | 0.9393 | 1.362
|  | 7998 | 6 | 15 | 6 | 28 | 1.2354 | 1.3481 | 0.938 | 1.3353
|  | 7999 | 6 | 15 | 6 | 29 | 1.2178 | 1.3243 | 0.9352 | 1.3148
|  | 8000 | 6 | 15 | 6 | 30 | 1.1961 | 1.3088 | 0.9293 | 1.2766
|  | 8001 | 6 | 15 | 6 | 31 | 1.1885 | 1.321 | 0.9091 | 1.2522
|  | 8002 | 6 | 15 | 6 | 32 | 1.2017 | 1.3918 | 0.8995 | 1.2417
|  | 8003 | 6 | 15 | 6 | 33 | 1.2251 | 1.5044 | 0.8746 | 1.2256
|  | 8004 | 6 | 15 | 6 | 34 | 1.286 | 1.6255 | 0.921 | 1.2565
|  | 8005 | 6 | 15 | 6 | 35 | 1.3484 | 1.8503 | 0.8926 | 1.2445
|  | 8006 | 6 | 15 | 6 | 36 | 1.3935 | 2.0168 | 0.8932 | 1.2237
|  | 8007 | 6 | 15 | 6 | 37 | 1.3881 | 2.0558 | 0.8847 | 1.1917
|  | 8008 | 6 | 15 | 6 | 38 | 1.3753 | 2.0758 | 0.8849 | 1.1473
|  | 8009 | 6 | 15 | 6 | 39 | 1.3523 | 2.0345 | 0.8822 | 1.1231
|  | 8010 | 6 | 15 | 6 | 40 | 1.328 | 1.9544 | 0.9058 | 1.1115
|  | 8011 | 6 | 15 | 6 | 41 | 1.3133 | 1.8858 | 0.9075 | 1.1189
|  | 8012 | 6 | 15 | 6 | 42 | 1.2944 | 1.8218 | 0.906 | 1.1125
|  | 8013 | 6 | 15 | 6 | 43 | 1.2397 | 1.7329 | 0.9116 | 1.0697
|  | 8014 | 6 | 15 | 6 | 44 | 1.187 | 1.6382 | 0.9135 | 1.0243
|  | 8015 | 6 | 15 | 6 | 45 | 1.1279 | 1.5113 | 0.9147 | 0.9845
|  | 8016 | 6 | 15 | 6 | 46 | 1.0664 | 1.3606 | 0.9526 | 0.9481
|  | 8017 | 6 | 15 | 6 | 47 | 1.0359 | 1.2772 | 0.9704 | 0.9243
|  | 8018 | 6 | 15 | 6 | 48 | 0.9817 | 1.162 | 0.9607 | 0.8906
|  | 8019 | 6 | 16 | 7 | 1 | 0.9449 | 1.0528 | 0.97 | 0.8804
|  | 8020 | 6 | 16 | 7 | 2 | 0.9137 | 0.9749 | 0.9561 | 0.8646
|  | 8021 | 6 | 16 | 7 | 3 | 0.8829 | 0.9229 | 0.9348 | 0.8267
|  | 8022 | 6 | 16 | 7 | 4 | 0.8621 | 0.8864 | 0.9485 | 0.8
|  | 8023 | 6 | 16 | 7 | 5 | 0.8462 | 0.8593 | 0.9465 | 0.782
|  | 8024 | 6 | 16 | 7 | 6 | 0.8352 | 0.841 | 0.958 | 0.7602
|  | 8025 | 6 | 16 | 7 | 7 | 0.828 | 0.8273 | 0.9523 | 0.7546
|  | 8026 | 6 | 16 | 7 | 8 | 0.8221 | 0.8224 | 0.9589 | 0.7406
|  | 8027 | 6 | 16 | 7 | 9 | 0.8232 | 0.8169 | 0.9614 | 0.7498
|  | 8028 | 6 | 16 | 7 | 10 | 0.8251 | 0.8171 | 0.9632 | 0.7503
|  | 8029 | 6 | 16 | 7 | 11 | 0.8381 | 0.8429 | 0.9727 | 0.7551
|  | 8030 | 6 | 16 | 7 | 12 | 0.8578 | 0.8863 | 0.9695 | 0.7675
|  | 8031 | 6 | 16 | 7 | 13 | 0.8883 | 0.9524 | 0.9622 | 0.7907
|  | 8032 | 6 | 16 | 7 | 14 | 0.9327 | 1.0335 | 0.9722 | 0.8298
|  | 8033 | 6 | 16 | 7 | 15 | 0.9894 | 1.1299 | 0.9809 | 0.8845
|  | 8034 | 6 | 16 | 7 | 16 | 1.0658 | 1.2868 | 0.984 | 0.9378
|  | 8035 | 6 | 16 | 7 | 17 | 1.1385 | 1.4486 | 0.9748 | 0.9806
|  | 8036 | 6 | 16 | 7 | 18 | 1.1962 | 1.5888 | 0.9869 | 1.0048
|  | 8037 | 6 | 16 | 7 | 19 | 1.2256 | 1.6732 | 0.994 | 1.0182
|  | 8038 | 6 | 16 | 7 | 20 | 1.2326 | 1.7169 | 0.9996 | 1.0027
|  | 8039 | 6 | 16 | 7 | 21 | 1.2239 | 1.7229 | 1.0046 | 0.9703
|  | 8040 | 6 | 16 | 7 | 22 | 1.198 | 1.7032 | 0.9937 | 0.9336
|  | 8041 | 6 | 16 | 7 | 23 | 1.1778 | 1.621 | 1.0133 | 0.9469
|  | 8042 | 6 | 16 | 7 | 24 | 1.1575 | 1.5849 | 1.0089 | 0.9401
|  | 8043 | 6 | 16 | 7 | 25 | 1.1406 | 1.6133 | 1.0095 | 0.8781
|  | 8044 | 6 | 16 | 7 | 26 | 1.1236 | 1.574 | 1.0023 | 0.8671
|  | 8045 | 6 | 16 | 7 | 27 | 1.1026 | 1.5364 | 0.9984 | 0.86
|  | 8046 | 6 | 16 | 7 | 28 | 1.0832 | 1.4438 | 1.0079 | 0.8781
|  | 8047 | 6 | 16 | 7 | 29 | 1.069 | 1.3817 | 1.0174 | 0.89
|  | 8048 | 6 | 16 | 7 | 30 | 1.059 | 1.4127 | 1.0095 | 0.8601
|  | 8049 | 6 | 16 | 7 | 31 | 1.0625 | 1.4388 | 1.0251 | 0.8401
|  | 8050 | 6 | 16 | 7 | 32 | 1.0742 | 1.4843 | 1.0159 | 0.8361
|  | 8051 | 6 | 16 | 7 | 33 | 1.1099 | 1.5705 | 1.0246 | 0.8531
|  | 8052 | 6 | 16 | 7 | 34 | 1.1827 | 1.7192 | 1.0232 | 0.9131
|  | 8053 | 6 | 16 | 7 | 35 | 1.2879 | 1.9758 | 0.9644 | 0.9875
|  | 8054 | 6 | 16 | 7 | 36 | 1.3573 | 2.0845 | 0.9358 | 1.0772
|  | 8055 | 6 | 16 | 7 | 37 | 1.3544 | 2.0674 | 0.9188 | 1.0877
|  | 8056 | 6 | 16 | 7 | 38 | 1.3336 | 2.0483 | 0.9225 | 1.0522
|  | 8057 | 6 | 16 | 7 | 39 | 1.3054 | 2.0474 | 0.9454 | 0.9825
|  | 8058 | 6 | 16 | 7 | 40 | 1.267 | 1.9057 | 0.9632 | 0.993
|  | 8059 | 6 | 16 | 7 | 41 | 1.2431 | 1.8176 | 0.9732 | 0.9969
|  | 8060 | 6 | 16 | 7 | 42 | 1.2328 | 1.7695 | 0.9857 | 0.9935
|  | 8061 | 6 | 16 | 7 | 43 | 1.1844 | 1.6845 | 0.9849 | 0.9458
|  | 8062 | 6 | 16 | 7 | 44 | 1.1619 | 1.6262 | 1.0093 | 0.9213
|  | 8063 | 6 | 16 | 7 | 45 | 1.1207 | 1.5391 | 1.0038 | 0.8988
|  | 8064 | 6 | 16 | 7 | 46 | 1.0738 | 1.4246 | 1.0087 | 0.8682
|  | 8065 | 6 | 16 | 7 | 47 | 1.0551 | 1.3681 | 1.0243 | 0.8544
|  | 8066 | 6 | 16 | 7 | 48 | 1.007 | 1.2507 | 1.0246 | 0.8254
|  | 8067 | 6 | 17 | 1 | 1 | 0.9635 | 1.1269 | 1.0179 | 0.8178
|  | 8068 | 6 | 17 | 1 | 2 | 0.9274 | 1.043 | 1.0198 | 0.7952
|  | 8069 | 6 | 17 | 1 | 3 | 0.8998 | 0.9686 | 1.0224 | 0.7906
|  | 8070 | 6 | 17 | 1 | 4 | 0.8786 | 0.9291 | 1.0226 | 0.7683
|  | 8071 | 6 | 17 | 1 | 5 | 0.8617 | 0.8934 | 1.0199 | 0.7547
|  | 8072 | 6 | 17 | 1 | 6 | 0.8489 | 0.8697 | 1.0156 | 0.7373
|  | 8073 | 6 | 17 | 1 | 7 | 0.8403 | 0.8517 | 1.0185 | 0.7323
|  | 8074 | 6 | 17 | 1 | 8 | 0.8357 | 0.845 | 1.0216 | 0.7265
|  | 8075 | 6 | 17 | 1 | 9 | 0.834 | 0.8417 | 1.0188 | 0.7287
|  | 8076 | 6 | 17 | 1 | 10 | 0.8358 | 0.8495 | 1.0154 | 0.7281
|  | 8077 | 6 | 17 | 1 | 11 | 0.8485 | 0.8664 | 1.016 | 0.7422
|  | 8078 | 6 | 17 | 1 | 12 | 0.8648 | 0.898 | 1.011 | 0.7564
|  | 8079 | 6 | 17 | 1 | 13 | 0.8933 | 0.9557 | 0.992 | 0.7834
|  | 8080 | 6 | 17 | 1 | 14 | 0.9244 | 1.0173 | 0.9982 | 0.7958
|  | 8081 | 6 | 17 | 1 | 15 | 0.9602 | 1.0846 | 1.0015 | 0.8215
|  | 8082 | 6 | 17 | 1 | 16 | 1.0234 | 1.201 | 1.0001 | 0.8828
|  | 8083 | 6 | 17 | 1 | 17 | 1.1004 | 1.3638 | 0.997 | 0.9502
|  | 8084 | 6 | 17 | 1 | 18 | 1.1627 | 1.5188 | 0.9917 | 0.9966
|  | 8085 | 6 | 17 | 1 | 19 | 1.2087 | 1.6602 | 0.994 | 1.0043
|  | 8086 | 6 | 17 | 1 | 20 | 1.2247 | 1.7264 | 0.9943 | 0.9935
|  | 8087 | 6 | 17 | 1 | 21 | 1.2245 | 1.7476 | 0.9908 | 0.9816
|  | 8088 | 6 | 17 | 1 | 22 | 1.2032 | 1.6961 | 1.0047 | 0.9753
|  | 8089 | 6 | 17 | 1 | 23 | 1.1769 | 1.6156 | 0.9983 | 0.9752
|  | 8090 | 6 | 17 | 1 | 24 | 1.1548 | 1.5574 | 0.997 | 0.9706
|  | 8091 | 6 | 17 | 1 | 25 | 1.1363 | 1.544 | 0.9918 | 0.9439
|  | 8092 | 6 | 17 | 1 | 26 | 1.1154 | 1.5246 | 0.9968 | 0.9093
|  | 8093 | 6 | 17 | 1 | 27 | 1.0963 | 1.511 | 0.9992 | 0.8775
|  | 8094 | 6 | 17 | 1 | 28 | 1.0743 | 1.4943 | 1.0079 | 0.8385
|  | 8095 | 6 | 17 | 1 | 29 | 1.0579 | 1.4398 | 1.0057 | 0.8393
|  | 8096 | 6 | 17 | 1 | 30 | 1.0488 | 1.3781 | 0.9974 | 0.8636
|  | 8097 | 6 | 17 | 1 | 31 | 1.0588 | 1.3517 | 1.0016 | 0.9033
|  | 8098 | 6 | 17 | 1 | 32 | 1.0878 | 1.4241 | 1.0037 | 0.9178
|  | 8099 | 6 | 17 | 1 | 33 | 1.1382 | 1.5827 | 1.0013 | 0.9178
|  | 8100 | 6 | 17 | 1 | 34 | 1.228 | 1.7947 | 0.9786 | 0.9757
|  | 8101 | 6 | 17 | 1 | 35 | 1.337 | 2.0596 | 0.9401 | 1.0404
|  | 8102 | 6 | 17 | 1 | 36 | 1.3846 | 2.1372 | 0.9338 | 1.1076
|  | 8103 | 6 | 17 | 1 | 37 | 1.3808 | 2.0905 | 0.9176 | 1.1426
|  | 8104 | 6 | 17 | 1 | 38 | 1.3667 | 2.074 | 0.9261 | 1.1144
|  | 8105 | 6 | 17 | 1 | 39 | 1.3472 | 2.0827 | 0.9477 | 1.0564
|  | 8106 | 6 | 17 | 1 | 40 | 1.3281 | 2.0636 | 0.9722 | 1.0242
|  | 8107 | 6 | 17 | 1 | 41 | 1.305 | 2.068 | 0.9531 | 0.9631
|  | 8108 | 6 | 17 | 1 | 42 | 1.2785 | 1.9692 | 0.9477 | 0.9588
|  | 8109 | 6 | 17 | 1 | 43 | 1.2217 | 1.8474 | 0.9297 | 0.922
|  | 8110 | 6 | 17 | 1 | 44 | 1.1507 | 1.6893 | 0.9458 | 0.8686
|  | 8111 | 6 | 17 | 1 | 45 | 1.0921 | 1.5095 | 0.9639 | 0.8578
|  | 8112 | 6 | 17 | 1 | 46 | 1.0231 | 1.3137 | 0.9578 | 0.8413
|  | 8113 | 6 | 17 | 1 | 47 | 0.9922 | 1.2213 | 0.9676 | 0.828
|  | 8114 | 6 | 17 | 1 | 48 | 0.9488 | 1.0823 | 0.9742 | 0.8266
|  | 8115 | 6 | 18 | 2 | 1 | 0.9162 | 0.9841 | 0.9831 | 0.81
|  | 8116 | 6 | 18 | 2 | 2 | 0.8987 | 0.9178 | 0.9843 | 0.806
|  | 8117 | 6 | 18 | 2 | 3 | 0.876 | 0.8765 | 0.9859 | 0.7883
|  | 8118 | 6 | 18 | 2 | 4 | 0.8607 | 0.8534 | 0.9839 | 0.7632
|  | 8119 | 6 | 18 | 2 | 5 | 0.8464 | 0.8365 | 0.9833 | 0.7403
|  | 8120 | 6 | 18 | 2 | 6 | 0.8378 | 0.8186 | 0.9824 | 0.7329
|  | 8121 | 6 | 18 | 2 | 7 | 0.8332 | 0.8134 | 0.9829 | 0.7264
|  | 8122 | 6 | 18 | 2 | 8 | 0.8305 | 0.8165 | 0.9761 | 0.7136
|  | 8123 | 6 | 18 | 2 | 9 | 0.8279 | 0.8172 | 0.9304 | 0.728
|  | 8124 | 6 | 18 | 2 | 10 | 0.8284 | 0.8337 | 0.9027 | 0.7332
|  | 8125 | 6 | 18 | 2 | 11 | 0.8607 | 0.8898 | 0.9055 | 0.7754
|  | 8126 | 6 | 18 | 2 | 12 | 0.9124 | 0.9731 | 0.9057 | 0.8388
|  | 8127 | 6 | 18 | 2 | 13 | 1.0092 | 1.1994 | 0.8815 | 0.9221
|  | 8128 | 6 | 18 | 2 | 14 | 1.1317 | 1.4726 | 0.8491 | 1.0161
|  | 8129 | 6 | 18 | 2 | 15 | 1.2719 | 1.6884 | 0.8621 | 1.1625
|  | 8130 | 6 | 18 | 2 | 16 | 1.3617 | 1.7594 | 0.8483 | 1.3153
|  | 8131 | 6 | 18 | 2 | 17 | 1.381 | 1.7174 | 0.8339 | 1.3918
|  | 8132 | 6 | 18 | 2 | 18 | 1.3739 | 1.6246 | 0.8359 | 1.4333
|  | 8133 | 6 | 18 | 2 | 19 | 1.3705 | 1.5412 | 0.842 | 1.4794
|  | 8134 | 6 | 18 | 2 | 20 | 1.3609 | 1.4969 | 0.8457 | 1.486
|  | 8135 | 6 | 18 | 2 | 21 | 1.3519 | 1.4536 | 0.8571 | 1.5001
|  | 8136 | 6 | 18 | 2 | 22 | 1.3412 | 1.4335 | 0.8859 | 1.5017
|  | 8137 | 6 | 18 | 2 | 23 | 1.3384 | 1.5258 | 0.9147 | 1.4143
|  | 8138 | 6 | 18 | 2 | 24 | 1.3356 | 1.3937 | 0.9263 | 1.5012
|  | 8139 | 6 | 18 | 2 | 25 | 1.3293 | 1.368 | 0.9088 | 1.518
|  | 8140 | 6 | 18 | 2 | 26 | 1.3147 | 1.3516 | 0.8804 | 1.4972
|  | 8141 | 6 | 18 | 2 | 27 | 1.31 | 1.3367 | 0.8821 | 1.5047
|  | 8142 | 6 | 18 | 2 | 28 | 1.3005 | 1.3247 | 0.8816 | 1.4912
|  | 8143 | 6 | 18 | 2 | 29 | 1.2908 | 1.3037 | 0.8806 | 1.4787
|  | 8144 | 6 | 18 | 2 | 30 | 1.2704 | 1.3079 | 0.8989 | 1.447
|  | 8145 | 6 | 18 | 2 | 31 | 1.2724 | 1.3583 | 0.8777 | 1.416
|  | 8146 | 6 | 18 | 2 | 32 | 1.2908 | 1.3823 | 0.8765 | 1.449
|  | 8147 | 6 | 18 | 2 | 33 | 1.315 | 1.5421 | 0.8744 | 1.3859
|  | 8148 | 6 | 18 | 2 | 34 | 1.3631 | 1.7353 | 0.8957 | 1.346
|  | 8149 | 6 | 18 | 2 | 35 | 1.3959 | 1.9444 | 0.873 | 1.2857
|  | 8150 | 6 | 18 | 2 | 36 | 1.4301 | 2.0877 | 0.8765 | 1.252
|  | 8151 | 6 | 18 | 2 | 37 | 1.4066 | 2.0781 | 0.8654 | 1.211
|  | 8152 | 6 | 18 | 2 | 38 | 1.382 | 2.0541 | 0.8772 | 1.1674
|  | 8153 | 6 | 18 | 2 | 39 | 1.3494 | 2.0215 | 0.8731 | 1.1204
|  | 8154 | 6 | 18 | 2 | 40 | 1.3241 | 2.0018 | 0.8962 | 1.0745
|  | 8155 | 6 | 18 | 2 | 41 | 1.3333 | 1.9793 | 0.9342 | 1.1092
|  | 8156 | 6 | 18 | 2 | 42 | 1.3273 | 1.8564 | 0.9331 | 1.1758
|  | 8157 | 6 | 18 | 2 | 43 | 1.2769 | 1.7343 | 0.9235 | 1.1527
|  | 8158 | 6 | 18 | 2 | 44 | 1.2041 | 1.5907 | 0.9469 | 1.0767
|  | 8159 | 6 | 18 | 2 | 45 | 1.1178 | 1.4211 | 0.9437 | 1.0054
|  | 8160 | 6 | 18 | 2 | 46 | 1.0347 | 1.2338 | 0.9643 | 0.9552
|  | 8161 | 6 | 18 | 2 | 47 | 0.9926 | 1.1375 | 0.9752 | 0.9102
|  | 8162 | 6 | 18 | 2 | 48 | 0.9446 | 1.0224 | 0.9765 | 0.8605
|  | 8163 | 6 | 19 | 3 | 1 | 0.9121 | 0.9304 | 0.984 | 0.8432
|  | 8164 | 6 | 19 | 3 | 2 | 0.889 | 0.8676 | 0.9833 | 0.8269
|  | 8165 | 6 | 19 | 3 | 3 | 0.8677 | 0.8244 | 0.984 | 0.8024
|  | 8166 | 6 | 19 | 3 | 4 | 0.8468 | 0.7955 | 0.9804 | 0.7797
|  | 8167 | 6 | 19 | 3 | 5 | 0.8332 | 0.7781 | 0.9853 | 0.7544
|  | 8168 | 6 | 19 | 3 | 6 | 0.8226 | 0.7623 | 0.9875 | 0.7386
|  | 8169 | 6 | 19 | 3 | 7 | 0.8167 | 0.7589 | 0.9858 | 0.733
|  | 8170 | 6 | 19 | 3 | 8 | 0.8132 | 0.7529 | 0.9817 | 0.7278
|  | 8171 | 6 | 19 | 3 | 9 | 0.8179 | 0.7665 | 0.9881 | 0.7247
|  | 8172 | 6 | 19 | 3 | 10 | 0.8299 | 0.781 | 0.9898 | 0.7436
|  | 8173 | 6 | 19 | 3 | 11 | 0.8566 | 0.8338 | 0.9873 | 0.7754
|  | 8174 | 6 | 19 | 3 | 12 | 0.9021 | 0.9396 | 0.9645 | 0.8141
|  | 8175 | 6 | 19 | 3 | 13 | 1.0007 | 1.1767 | 0.9661 | 0.8759
|  | 8176 | 6 | 19 | 3 | 14 | 1.1126 | 1.4243 | 0.9283 | 0.9784
|  | 8177 | 6 | 19 | 3 | 15 | 1.2445 | 1.6188 | 0.9079 | 1.1461
|  | 8178 | 6 | 19 | 3 | 16 | 1.3191 | 1.718 | 0.9056 | 1.2413
|  | 8179 | 6 | 19 | 3 | 17 | 1.3431 | 1.6374 | 0.9087 | 1.351
|  | 8180 | 6 | 19 | 3 | 18 | 1.3288 | 1.5112 | 0.9155 | 1.4056
|  | 8181 | 6 | 19 | 3 | 19 | 1.3102 | 1.4288 | 0.917 | 1.4221
|  | 8182 | 6 | 19 | 3 | 20 | 1.2918 | 1.3713 | 0.9298 | 1.4142
|  | 8183 | 6 | 19 | 3 | 21 | 1.2689 | 1.3194 | 0.9514 | 1.4071
|  | 8184 | 6 | 19 | 3 | 22 | 1.2555 | 1.2884 | 0.9643 | 1.4017
|  | 8185 | 6 | 19 | 3 | 23 | 1.245 | 1.267 | 0.9626 | 1.3877
|  | 8186 | 6 | 19 | 3 | 24 | 1.236 | 1.2687 | 0.9465 | 1.3703
|  | 8187 | 6 | 19 | 3 | 25 | 1.2251 | 1.2602 | 0.9626 | 1.3398
|  | 8188 | 6 | 19 | 3 | 26 | 1.2129 | 1.2547 | 0.9738 | 1.2998
|  | 8189 | 6 | 19 | 3 | 27 | 1.2052 | 1.2485 | 0.9627 | 1.2928
|  | 8190 | 6 | 19 | 3 | 28 | 1.1917 | 1.262 | 0.9662 | 1.2585
|  | 8191 | 6 | 19 | 3 | 29 | 1.1814 | 1.2486 | 0.9588 | 1.2375
|  | 8192 | 6 | 19 | 3 | 30 | 1.1778 | 1.2194 | 0.9724 | 1.2434
|  | 8193 | 6 | 19 | 3 | 31 | 1.1811 | 1.2283 | 0.974 | 1.2447
|  | 8194 | 6 | 19 | 3 | 32 | 1.1986 | 1.3052 | 0.9466 | 1.2393
|  | 8195 | 6 | 19 | 3 | 33 | 1.2225 | 1.4008 | 0.9353 | 1.2277
|  | 8196 | 6 | 19 | 3 | 34 | 1.2695 | 1.6211 | 0.9246 | 1.191
|  | 8197 | 6 | 19 | 3 | 35 | 1.3443 | 1.8467 | 0.918 | 1.1976
|  | 8198 | 6 | 19 | 3 | 36 | 1.3923 | 2.0207 | 0.8873 | 1.2072
|  | 8199 | 6 | 19 | 3 | 37 | 1.3769 | 2.0508 | 0.8412 | 1.1761
|  | 8200 | 6 | 19 | 3 | 38 | 1.3649 | 2.033 | 0.853 | 1.1658
|  | 8201 | 6 | 19 | 3 | 39 | 1.3395 | 1.9805 | 0.8938 | 1.1362
|  | 8202 | 6 | 19 | 3 | 40 | 1.3094 | 1.8954 | 0.8962 | 1.1206
|  | 8203 | 6 | 19 | 3 | 41 | 1.2873 | 1.8111 | 0.8971 | 1.1264
|  | 8204 | 6 | 19 | 3 | 42 | 1.2773 | 1.7382 | 0.9236 | 1.1366
|  | 8205 | 6 | 19 | 3 | 43 | 1.2203 | 1.6363 | 0.9323 | 1.0783
|  | 8206 | 6 | 19 | 3 | 44 | 1.1532 | 1.5084 | 0.9512 | 1.0076
|  | 8207 | 6 | 19 | 3 | 45 | 1.0823 | 1.3433 | 0.9739 | 0.9611
|  | 8208 | 6 | 19 | 3 | 46 | 1.0109 | 1.1779 | 0.9751 | 0.9164
|  | 8209 | 6 | 19 | 3 | 47 | 0.9772 | 1.0962 | 0.979 | 0.885
|  | 8210 | 6 | 19 | 3 | 48 | 0.9344 | 0.9983 | 0.9787 | 0.8532
|  | 8211 | 6 | 20 | 4 | 1 | 0.8933 | 0.9056 | 0.9817 | 0.8217
|  | 8212 | 6 | 20 | 4 | 2 | 0.8724 | 0.8517 | 0.9844 | 0.8067
|  | 8213 | 6 | 20 | 4 | 3 | 0.8531 | 0.8033 | 0.9847 | 0.7921
|  | 8214 | 6 | 20 | 4 | 4 | 0.8334 | 0.7832 | 0.9865 | 0.7618
|  | 8215 | 6 | 20 | 4 | 5 | 0.8202 | 0.7664 | 0.9971 | 0.7356
|  | 8216 | 6 | 20 | 4 | 6 | 0.8089 | 0.7481 | 1.0018 | 0.7195
|  | 8217 | 6 | 20 | 4 | 7 | 0.8031 | 0.751 | 1 | 0.7009
|  | 8218 | 6 | 20 | 4 | 8 | 0.8008 | 0.7539 | 1.0005 | 0.6948
|  | 8219 | 6 | 20 | 4 | 9 | 0.8046 | 0.7668 | 1.0044 | 0.6919
|  | 8220 | 6 | 20 | 4 | 10 | 0.817 | 0.7787 | 1.0081 | 0.7069
|  | 8221 | 6 | 20 | 4 | 11 | 0.8468 | 0.8302 | 1.0121 | 0.7465
|  | 8222 | 6 | 20 | 4 | 12 | 0.8957 | 0.9203 | 1.0072 | 0.7958
|  | 8223 | 6 | 20 | 4 | 13 | 0.9878 | 1.1581 | 0.9725 | 0.86
|  | 8224 | 6 | 20 | 4 | 14 | 1.1104 | 1.4078 | 0.9459 | 0.9606
|  | 8225 | 6 | 20 | 4 | 15 | 1.2386 | 1.6107 | 0.937 | 1.1002
|  | 8226 | 6 | 20 | 4 | 16 | 1.3279 | 1.7075 | 0.918 | 1.2307
|  | 8227 | 6 | 20 | 4 | 17 | 1.3374 | 1.6361 | 0.9125 | 1.3074
|  | 8228 | 6 | 20 | 4 | 18 | 1.3176 | 1.5276 | 0.9236 | 1.345
|  | 8229 | 6 | 20 | 4 | 19 | 1.3008 | 1.4596 | 0.9119 | 1.3607
|  | 8230 | 6 | 20 | 4 | 20 | 1.278 | 1.3926 | 0.9084 | 1.36
|  | 8231 | 6 | 20 | 4 | 21 | 1.2467 | 1.3306 | 0.8727 | 1.3501
|  | 8232 | 6 | 20 | 4 | 22 | 1.224 | 1.2785 | 0.8734 | 1.3454
|  | 8233 | 6 | 20 | 4 | 23 | 1.2089 | 1.2037 | 0.8701 | 1.3697
|  | 8234 | 6 | 20 | 4 | 24 | 1.199 | 1.1698 | 0.8604 | 1.376
|  | 8235 | 6 | 20 | 4 | 25 | 1.1829 | 1.1481 | 0.8575 | 1.3443
|  | 8236 | 6 | 20 | 4 | 26 | 1.1706 | 1.1105 | 0.8534 | 1.3412
|  | 8237 | 6 | 20 | 4 | 27 | 1.1643 | 1.1161 | 0.8552 | 1.3355
|  | 8238 | 6 | 20 | 4 | 28 | 1.1573 | 1.1017 | 0.8593 | 1.3351
|  | 8239 | 6 | 20 | 4 | 29 | 1.147 | 1.0814 | 0.8643 | 1.3323
|  | 8240 | 6 | 20 | 4 | 30 | 1.1482 | 1.072 | 0.8674 | 1.3387
|  | 8241 | 6 | 20 | 4 | 31 | 1.1579 | 1.1186 | 0.868 | 1.3167
|  | 8242 | 6 | 20 | 4 | 32 | 1.1868 | 1.1865 | 0.8622 | 1.3263
|  | 8243 | 6 | 20 | 4 | 33 | 1.215 | 1.2994 | 0.8631 | 1.3069
|  | 8244 | 6 | 20 | 4 | 34 | 1.2645 | 1.4763 | 0.857 | 1.3005
|  | 8245 | 6 | 20 | 4 | 35 | 1.3376 | 1.6956 | 0.8598 | 1.3156
|  | 8246 | 6 | 20 | 4 | 36 | 1.3835 | 1.8792 | 0.8454 | 1.2871
|  | 8247 | 6 | 20 | 4 | 37 | 1.3643 | 1.9387 | 0.7803 | 1.2272
|  | 8248 | 6 | 20 | 4 | 38 | 1.3507 | 1.928 | 0.7858 | 1.2124
|  | 8249 | 6 | 20 | 4 | 39 | 1.3188 | 1.8966 | 0.7886 | 1.1662
|  | 8250 | 6 | 20 | 4 | 40 | 1.2897 | 1.858 | 0.8011 | 1.1366
|  | 8251 | 6 | 20 | 4 | 41 | 1.2679 | 1.7654 | 0.8408 | 1.1396
|  | 8252 | 6 | 20 | 4 | 42 | 1.2494 | 1.6997 | 0.8673 | 1.1333
|  | 8253 | 6 | 20 | 4 | 43 | 1.1916 | 1.6013 | 0.8773 | 1.076
|  | 8254 | 6 | 20 | 4 | 44 | 1.1323 | 1.4885 | 0.8828 | 1.0213
|  | 8255 | 6 | 20 | 4 | 45 | 1.0659 | 1.3343 | 0.9059 | 0.9738
|  | 8256 | 6 | 20 | 4 | 46 | 1.0083 | 1.1653 | 0.9542 | 0.9286
|  | 8257 | 6 | 20 | 4 | 47 | 0.9775 | 1.0773 | 0.9747 | 0.9138
|  | 8258 | 6 | 20 | 4 | 48 | 0.9365 | 0.9623 | 0.9864 | 0.8954
|  | 8259 | 6 | 21 | 5 | 1 | 0.8952 | 0.8845 | 0.9891 | 0.8696
|  | 8260 | 6 | 21 | 5 | 2 | 0.8739 | 0.8239 | 0.9899 | 0.8599
|  | 8261 | 6 | 21 | 5 | 3 | 0.8549 | 0.7951 | 0.9941 | 0.8367
|  | 8262 | 6 | 21 | 5 | 4 | 0.8388 | 0.7618 | 1.0021 | 0.8157
|  | 8263 | 6 | 21 | 5 | 5 | 0.8232 | 0.7428 | 0.9927 | 0.7901
|  | 8264 | 6 | 21 | 5 | 6 | 0.8113 | 0.7334 | 1.0006 | 0.7646
|  | 8265 | 6 | 21 | 5 | 7 | 0.8068 | 0.7215 | 0.9982 | 0.7675
|  | 8266 | 6 | 21 | 5 | 8 | 0.8061 | 0.7197 | 0.9872 | 0.771
|  | 8267 | 6 | 21 | 5 | 9 | 0.8136 | 0.738 | 0.987 | 0.7638
|  | 8268 | 6 | 21 | 5 | 10 | 0.8236 | 0.7468 | 0.9894 | 0.7797
|  | 8269 | 6 | 21 | 5 | 11 | 0.8482 | 0.8088 | 0.9591 | 0.8145
|  | 8270 | 6 | 21 | 5 | 12 | 0.9024 | 0.9028 | 0.9911 | 0.8555
|  | 8271 | 6 | 21 | 5 | 13 | 0.9972 | 1.1437 | 0.9594 | 0.9236
|  | 8272 | 6 | 21 | 5 | 14 | 1.1119 | 1.4044 | 0.961 | 1.0052
|  | 8273 | 6 | 21 | 5 | 15 | 1.2464 | 1.6129 | 0.9645 | 1.1507
|  | 8274 | 6 | 21 | 5 | 16 | 1.3296 | 1.7074 | 0.9533 | 1.2726
|  | 8275 | 6 | 21 | 5 | 17 | 1.3368 | 1.637 | 0.9299 | 1.3469
|  | 8276 | 6 | 21 | 5 | 18 | 1.3237 | 1.5466 | 0.9556 | 1.3739
|  | 8277 | 6 | 21 | 5 | 19 | 1.302 | 1.466 | 0.9532 | 1.3804
|  | 8278 | 6 | 21 | 5 | 20 | 1.2747 | 1.3964 | 0.958 | 1.365
|  | 8279 | 6 | 21 | 5 | 21 | 1.2438 | 1.3312 | 0.955 | 1.3508
|  | 8280 | 6 | 21 | 5 | 22 | 1.2227 | 1.2797 | 0.9617 | 1.3434
|  | 8281 | 6 | 21 | 5 | 23 | 1.2052 | 1.236 | 0.9599 | 1.3349
|  | 8282 | 6 | 21 | 5 | 24 | 1.1878 | 1.1829 | 0.961 | 1.3392
|  | 8283 | 6 | 21 | 5 | 25 | 1.17 | 1.1331 | 0.9633 | 1.3355
|  | 8284 | 6 | 21 | 5 | 26 | 1.1536 | 1.1032 | 0.9652 | 1.3181
|  | 8285 | 6 | 21 | 5 | 27 | 1.1456 | 1.0625 | 0.9692 | 1.3245
|  | 8286 | 6 | 21 | 5 | 28 | 1.134 | 1.0428 | 0.9595 | 1.3166
|  | 8287 | 6 | 21 | 5 | 29 | 1.127 | 1.0358 | 0.9693 | 1.3013
|  | 8288 | 6 | 21 | 5 | 30 | 1.1166 | 1.0327 | 0.9684 | 1.283
|  | 8289 | 6 | 21 | 5 | 31 | 1.1118 | 1.0511 | 0.9387 | 1.2711
|  | 8290 | 6 | 21 | 5 | 32 | 1.1354 | 1.1403 | 0.9724 | 1.255
|  | 8291 | 6 | 21 | 5 | 33 | 1.1712 | 1.2128 | 0.973 | 1.2755
|  | 8292 | 6 | 21 | 5 | 34 | 1.2202 | 1.3643 | 0.9692 | 1.2712
|  | 8293 | 6 | 21 | 5 | 35 | 1.3125 | 1.6265 | 0.9642 | 1.2854
|  | 8294 | 6 | 21 | 5 | 36 | 1.3709 | 1.8441 | 0.9088 | 1.2818
|  | 8295 | 6 | 21 | 5 | 37 | 1.368 | 1.9262 | 0.8519 | 1.2367
|  | 8296 | 6 | 21 | 5 | 38 | 1.3607 | 1.9358 | 0.8631 | 1.2104
|  | 8297 | 6 | 21 | 5 | 39 | 1.3426 | 1.9059 | 0.9112 | 1.1696
|  | 8298 | 6 | 21 | 5 | 40 | 1.3228 | 1.8747 | 0.933 | 1.1416
|  | 8299 | 6 | 21 | 5 | 41 | 1.2973 | 1.8084 | 0.9506 | 1.1301
|  | 8300 | 6 | 21 | 5 | 42 | 1.2798 | 1.7606 | 0.9736 | 1.1238
|  | 8301 | 6 | 21 | 5 | 43 | 1.2269 | 1.6812 | 0.9796 | 1.0619
|  | 8302 | 6 | 21 | 5 | 44 | 1.1679 | 1.5637 | 0.9784 | 1.0042
|  | 8303 | 6 | 21 | 5 | 45 | 1.101 | 1.4088 | 0.9872 | 0.9621
|  | 8304 | 6 | 21 | 5 | 46 | 1.0343 | 1.2428 | 0.9967 | 0.9241
|  | 8305 | 6 | 21 | 5 | 47 | 0.9996 | 1.1512 | 0.9943 | 0.9102
|  | 8306 | 6 | 21 | 5 | 48 | 0.9537 | 1.0315 | 0.9969 | 0.8926
|  | 8307 | 6 | 22 | 6 | 1 | 0.9134 | 0.9476 | 0.9786 | 0.8595
|  | 8308 | 6 | 22 | 6 | 2 | 0.8877 | 0.8905 | 0.9982 | 0.841
|  | 8309 | 6 | 22 | 6 | 3 | 0.8658 | 0.8529 | 1.0031 | 0.8204
|  | 8310 | 6 | 22 | 6 | 4 | 0.8448 | 0.8231 | 1.0006 | 0.7909
|  | 8311 | 6 | 22 | 6 | 5 | 0.8347 | 0.8054 | 0.9992 | 0.7746
|  | 8312 | 6 | 22 | 6 | 6 | 0.8254 | 0.7915 | 1.001 | 0.7543
|  | 8313 | 6 | 22 | 6 | 7 | 0.8161 | 0.7832 | 0.9871 | 0.7462
|  | 8314 | 6 | 22 | 6 | 8 | 0.8104 | 0.7855 | 0.9809 | 0.7339
|  | 8315 | 6 | 22 | 6 | 9 | 0.816 | 0.7934 | 0.9911 | 0.7379
|  | 8316 | 6 | 22 | 6 | 10 | 0.8283 | 0.8096 | 0.9897 | 0.7548
|  | 8317 | 6 | 22 | 6 | 11 | 0.8544 | 0.8709 | 0.9898 | 0.7782
|  | 8318 | 6 | 22 | 6 | 12 | 0.9005 | 0.9655 | 0.9754 | 0.8181
|  | 8319 | 6 | 22 | 6 | 13 | 0.9978 | 1.2014 | 0.9428 | 0.8936
|  | 8320 | 6 | 22 | 6 | 14 | 1.1254 | 1.4653 | 0.9617 | 0.9858
|  | 8321 | 6 | 22 | 6 | 15 | 1.2618 | 1.692 | 0.9516 | 1.1191
|  | 8322 | 6 | 22 | 6 | 16 | 1.3469 | 1.8321 | 0.9677 | 1.1859
|  | 8323 | 6 | 22 | 6 | 17 | 1.358 | 1.7635 | 0.9583 | 1.2578
|  | 8324 | 6 | 22 | 6 | 18 | 1.3338 | 1.6664 | 0.9189 | 1.2844
|  | 8325 | 6 | 22 | 6 | 19 | 1.3169 | 1.5626 | 0.9098 | 1.3221
|  | 8326 | 6 | 22 | 6 | 20 | 1.2885 | 1.4865 | 0.9101 | 1.306
|  | 8327 | 6 | 22 | 6 | 21 | 1.2644 | 1.4121 | 0.9105 | 1.3103
|  | 8328 | 6 | 22 | 6 | 22 | 1.2474 | 1.3602 | 0.9221 | 1.3007
|  | 8329 | 6 | 22 | 6 | 23 | 1.2355 | 1.3185 | 0.9683 | 1.2863
|  | 8330 | 6 | 22 | 6 | 24 | 1.2145 | 1.2385 | 0.9868 | 1.2861
|  | 8331 | 6 | 22 | 6 | 25 | 1.1915 | 1.2014 | 0.9946 | 1.2537
|  | 8332 | 6 | 22 | 6 | 26 | 1.1698 | 1.1825 | 0.9757 | 1.2426
|  | 8333 | 6 | 22 | 6 | 27 | 1.1614 | 1.153 | 0.9999 | 1.2441
|  | 8334 | 6 | 22 | 6 | 28 | 1.1436 | 1.135 | 0.9986 | 1.2088
|  | 8335 | 6 | 22 | 6 | 29 | 1.1244 | 1.1215 | 0.9938 | 1.1761
|  | 8336 | 6 | 22 | 6 | 30 | 1.1066 | 1.0941 | 0.9693 | 1.1597
|  | 8337 | 6 | 22 | 6 | 31 | 1.1071 | 1.1094 | 1.0064 | 1.1301
|  | 8338 | 6 | 22 | 6 | 32 | 1.1242 | 1.1958 | 1.0112 | 1.1059
|  | 8339 | 6 | 22 | 6 | 33 | 1.1499 | 1.2945 | 1.0069 | 1.0944
|  | 8340 | 6 | 22 | 6 | 34 | 1.1919 | 1.4209 | 1.0055 | 1.0981
|  | 8341 | 6 | 22 | 6 | 35 | 1.2711 | 1.6433 | 1.0074 | 1.1274
|  | 8342 | 6 | 22 | 6 | 36 | 1.3364 | 1.8077 | 1.0026 | 1.161
|  | 8343 | 6 | 22 | 6 | 37 | 1.334 | 1.8604 | 0.9885 | 1.1225
|  | 8344 | 6 | 22 | 6 | 38 | 1.3197 | 1.8403 | 0.996 | 1.0981
|  | 8345 | 6 | 22 | 6 | 39 | 1.2898 | 1.8013 | 1.0011 | 1.0548
|  | 8346 | 6 | 22 | 6 | 40 | 1.2567 | 1.7226 | 1.0073 | 1.0349
|  | 8347 | 6 | 22 | 6 | 41 | 1.2351 | 1.6528 | 1.0078 | 1.0331
|  | 8348 | 6 | 22 | 6 | 42 | 1.2225 | 1.5851 | 1.0124 | 1.0444
|  | 8349 | 6 | 22 | 6 | 43 | 1.1737 | 1.5205 | 1.0261 | 0.9788
|  | 8350 | 6 | 22 | 6 | 44 | 1.1247 | 1.4438 | 1.0213 | 0.9324
|  | 8351 | 6 | 22 | 6 | 45 | 1.0745 | 1.3379 | 1.0256 | 0.8927
|  | 8352 | 6 | 22 | 6 | 46 | 1.0212 | 1.2184 | 1.0234 | 0.8618
|  | 8353 | 6 | 22 | 6 | 47 | 0.9963 | 1.1517 | 1.0277 | 0.8468
|  | 8354 | 6 | 22 | 6 | 48 | 0.9466 | 1.0541 | 1.0251 | 0.8055
|  | 8355 | 6 | 23 | 7 | 1 | 0.9064 | 0.9487 | 1.0206 | 0.787
|  | 8356 | 6 | 23 | 7 | 2 | 0.8748 | 0.8828 | 1.0216 | 0.7734
|  | 8357 | 6 | 23 | 7 | 3 | 0.8471 | 0.8227 | 1.0249 | 0.7534
|  | 8358 | 6 | 23 | 7 | 4 | 0.8248 | 0.7993 | 1.0281 | 0.7158
|  | 8359 | 6 | 23 | 7 | 5 | 0.8085 | 0.7666 | 1.0339 | 0.6927
|  | 8360 | 6 | 23 | 7 | 6 | 0.7938 | 0.7391 | 1.0318 | 0.6816
|  | 8361 | 6 | 23 | 7 | 7 | 0.7858 | 0.7305 | 1.033 | 0.6724
|  | 8362 | 6 | 23 | 7 | 8 | 0.7789 | 0.714 | 1.0333 | 0.6704
|  | 8363 | 6 | 23 | 7 | 9 | 0.7774 | 0.7247 | 1.0284 | 0.657
|  | 8364 | 6 | 23 | 7 | 10 | 0.7762 | 0.7385 | 1.0253 | 0.6452
|  | 8365 | 6 | 23 | 7 | 11 | 0.7905 | 0.7552 | 1.0323 | 0.6532
|  | 8366 | 6 | 23 | 7 | 12 | 0.8095 | 0.791 | 1.0247 | 0.6716
|  | 8367 | 6 | 23 | 7 | 13 | 0.8409 | 0.8263 | 1.0023 | 0.725
|  | 8368 | 6 | 23 | 7 | 14 | 0.8806 | 0.8881 | 1.0261 | 0.7718
|  | 8369 | 6 | 23 | 7 | 15 | 0.9243 | 0.9489 | 1.016 | 0.8341
|  | 8370 | 6 | 23 | 7 | 16 | 0.991 | 1.0777 | 1.0112 | 0.8799
|  | 8371 | 6 | 23 | 7 | 17 | 1.0474 | 1.2024 | 1.004 | 0.92
|  | 8372 | 6 | 23 | 7 | 18 | 1.0898 | 1.2862 | 1.0045 | 0.9635
|  | 8373 | 6 | 23 | 7 | 19 | 1.1177 | 1.3365 | 1.0039 | 1.0002
|  | 8374 | 6 | 23 | 7 | 20 | 1.1239 | 1.3535 | 1.0063 | 1.0024
|  | 8375 | 6 | 23 | 7 | 21 | 1.117 | 1.3699 | 1.0093 | 0.9856
|  | 8376 | 6 | 23 | 7 | 22 | 1.1003 | 1.3841 | 1.0127 | 0.9345
|  | 8377 | 6 | 23 | 7 | 23 | 1.0858 | 1.3497 | 1.0141 | 0.9195
|  | 8378 | 6 | 23 | 7 | 24 | 1.0731 | 1.3649 | 1.0122 | 0.8652
|  | 8379 | 6 | 23 | 7 | 25 | 1.0553 | 1.3504 | 0.9818 | 0.8447
|  | 8380 | 6 | 23 | 7 | 26 | 1.0388 | 1.3057 | 0.9719 | 0.848
|  | 8381 | 6 | 23 | 7 | 27 | 1.0247 | 1.2606 | 0.9701 | 0.8471
|  | 8382 | 6 | 23 | 7 | 28 | 1.0037 | 1.1842 | 0.9708 | 0.8519
|  | 8383 | 6 | 23 | 7 | 29 | 0.992 | 1.1674 | 0.9716 | 0.8466
|  | 8384 | 6 | 23 | 7 | 30 | 0.9858 | 1.1742 | 0.9715 | 0.8377
|  | 8385 | 6 | 23 | 7 | 31 | 0.9852 | 1.1648 | 0.97 | 0.8512
|  | 8386 | 6 | 23 | 7 | 32 | 0.9995 | 1.2212 | 0.9783 | 0.8301
|  | 8387 | 6 | 23 | 7 | 33 | 1.0329 | 1.3614 | 0.9737 | 0.7936
|  | 8388 | 6 | 23 | 7 | 34 | 1.1008 | 1.5126 | 1.0135 | 0.8192
|  | 8389 | 6 | 23 | 7 | 35 | 1.1899 | 1.6872 | 0.9995 | 0.905
|  | 8390 | 6 | 23 | 7 | 36 | 1.2489 | 1.7913 | 1.0009 | 0.9689
|  | 8391 | 6 | 23 | 7 | 37 | 1.2402 | 1.7801 | 0.9898 | 0.9618
|  | 8392 | 6 | 23 | 7 | 38 | 1.2093 | 1.7145 | 0.9935 | 0.9411
|  | 8393 | 6 | 23 | 7 | 39 | 1.1734 | 1.6492 | 0.9994 | 0.9119
|  | 8394 | 6 | 23 | 7 | 40 | 1.1254 | 1.5591 | 0.9985 | 0.8684
|  | 8395 | 6 | 23 | 7 | 41 | 1.0936 | 1.4777 | 0.9997 | 0.8556
|  | 8396 | 6 | 23 | 7 | 42 | 1.079 | 1.438 | 1.0028 | 0.8439
|  | 8397 | 6 | 23 | 7 | 43 | 1.0377 | 1.3729 | 1.0022 | 0.7898
|  | 8398 | 6 | 23 | 7 | 44 | 1.0079 | 1.3199 | 1.0066 | 0.7618
|  | 8399 | 6 | 23 | 7 | 45 | 0.9768 | 1.229 | 1.0158 | 0.7592
|  | 8400 | 6 | 23 | 7 | 46 | 0.9391 | 1.1445 | 1.0196 | 0.7316
|  | 8401 | 6 | 23 | 7 | 47 | 0.9291 | 1.1063 | 1.0251 | 0.7326
|  | 8402 | 6 | 23 | 7 | 48 | 0.8985 | 1.0098 | 1.0356 | 0.7169
|  | 8403 | 6 | 24 | 1 | 1 | 0.8662 | 0.9163 | 1.0333 | 0.7095
|  | 8404 | 6 | 24 | 1 | 2 | 0.838 | 0.8666 | 1.0413 | 0.6905
|  | 8405 | 6 | 24 | 1 | 3 | 0.809 | 0.7906 | 1.0367 | 0.6842
|  | 8406 | 6 | 24 | 1 | 4 | 0.7839 | 0.765 | 1.0282 | 0.6473
|  | 8407 | 6 | 24 | 1 | 5 | 0.7674 | 0.7337 | 1.0188 | 0.6427
|  | 8408 | 6 | 24 | 1 | 6 | 0.7557 | 0.7222 | 1.0188 | 0.6243
|  | 8409 | 6 | 24 | 1 | 7 | 0.7486 | 0.7095 | 1.0257 | 0.6095
|  | 8410 | 6 | 24 | 1 | 8 | 0.7435 | 0.7017 | 1.0256 | 0.5962
|  | 8411 | 6 | 24 | 1 | 9 | 0.743 | 0.7039 | 1.0217 | 0.5944
|  | 8412 | 6 | 24 | 1 | 10 | 0.7433 | 0.705 | 1.023 | 0.5928
|  | 8413 | 6 | 24 | 1 | 11 | 0.7503 | 0.7319 | 1.0193 | 0.5935
|  | 8414 | 6 | 24 | 1 | 12 | 0.7621 | 0.7545 | 1.0118 | 0.5979
|  | 8415 | 6 | 24 | 1 | 13 | 0.7837 | 0.7982 | 0.9879 | 0.6255
|  | 8416 | 6 | 24 | 1 | 14 | 0.8109 | 0.8556 | 0.9897 | 0.6404
|  | 8417 | 6 | 24 | 1 | 15 | 0.8416 | 0.9161 | 0.9842 | 0.6625
|  | 8418 | 6 | 24 | 1 | 16 | 0.8929 | 1.0323 | 0.9865 | 0.6902
|  | 8419 | 6 | 24 | 1 | 17 | 0.9468 | 1.1421 | 0.9802 | 0.7407
|  | 8420 | 6 | 24 | 1 | 18 | 1.0024 | 1.269 | 0.9782 | 0.7896
|  | 8421 | 6 | 24 | 1 | 19 | 1.05 | 1.3674 | 0.9802 | 0.8422
|  | 8422 | 6 | 24 | 1 | 20 | 1.0767 | 1.3997 | 0.9943 | 0.8858
|  | 8423 | 6 | 24 | 1 | 21 | 1.0881 | 1.3803 | 1.0023 | 0.9312
|  | 8424 | 6 | 24 | 1 | 22 | 1.0747 | 1.3489 | 1.005 | 0.919
|  | 8425 | 6 | 24 | 1 | 23 | 1.0599 | 1.3119 | 0.9997 | 0.9086
|  | 8426 | 6 | 24 | 1 | 24 | 1.043 | 1.254 | 0.995 | 0.9077
|  | 8427 | 6 | 24 | 1 | 25 | 1.0289 | 1.222 | 0.9897 | 0.8986
|  | 8428 | 6 | 24 | 1 | 26 | 1.0128 | 1.1795 | 0.9944 | 0.8903
|  | 8429 | 6 | 24 | 1 | 27 | 0.9998 | 1.1367 | 1.0052 | 0.8869
|  | 8430 | 6 | 24 | 1 | 28 | 0.9783 | 1.1056 | 1.0054 | 0.8595
|  | 8431 | 6 | 24 | 1 | 29 | 0.9624 | 1.0721 | 1.0075 | 0.844
|  | 8432 | 6 | 24 | 1 | 30 | 0.96 | 1.0562 | 1.0029 | 0.8509
|  | 8433 | 6 | 24 | 1 | 31 | 0.9695 | 1.071 | 1.0027 | 0.864
|  | 8434 | 6 | 24 | 1 | 32 | 0.984 | 1.1241 | 1.0007 | 0.855
|  | 8435 | 6 | 24 | 1 | 33 | 1.0245 | 1.2257 | 1.0058 | 0.8713
|  | 8436 | 6 | 24 | 1 | 34 | 1.1013 | 1.4037 | 1.0172 | 0.9155
|  | 8437 | 6 | 24 | 1 | 35 | 1.2201 | 1.6989 | 1.0204 | 0.9701
|  | 8438 | 6 | 24 | 1 | 36 | 1.3039 | 1.9118 | 1.0099 | 1.0179
|  | 8439 | 6 | 24 | 1 | 37 | 1.3064 | 1.9338 | 0.9793 | 1.0232
|  | 8440 | 6 | 24 | 1 | 38 | 1.2888 | 1.9081 | 0.9722 | 1.0021
|  | 8441 | 6 | 24 | 1 | 39 | 1.2659 | 1.876 | 0.9941 | 0.9657
|  | 8442 | 6 | 24 | 1 | 40 | 1.2352 | 1.8287 | 0.9955 | 0.9223
|  | 8443 | 6 | 24 | 1 | 41 | 1.2053 | 1.7587 | 0.9894 | 0.9062
|  | 8444 | 6 | 24 | 1 | 42 | 1.1833 | 1.6882 | 0.98 | 0.9073
|  | 8445 | 6 | 24 | 1 | 43 | 1.1416 | 1.6053 | 1.0048 | 0.8633
|  | 8446 | 6 | 24 | 1 | 44 | 1.0838 | 1.4798 | 1.0104 | 0.8179
|  | 8447 | 6 | 24 | 1 | 45 | 1.0243 | 1.3347 | 1.0126 | 0.7871
|  | 8448 | 6 | 24 | 1 | 46 | 0.9682 | 1.1618 | 1.0107 | 0.7611
|  | 8449 | 6 | 24 | 1 | 47 | 0.9437 | 1.0923 | 1.0172 | 0.7652
|  | 8450 | 6 | 24 | 1 | 48 | 0.9029 | 0.9983 | 1.0068 | 0.7313
|  | 8451 | 6 | 25 | 2 | 1 | 0.8809 | 0.9229 | 1.0098 | 0.7184
|  | 8452 | 6 | 25 | 2 | 2 | 0.8569 | 0.8499 | 1.017 | 0.7255
|  | 8453 | 6 | 25 | 2 | 3 | 0.8377 | 0.8101 | 1.0154 | 0.7128
|  | 8454 | 6 | 25 | 2 | 4 | 0.8229 | 0.7777 | 1.0141 | 0.7026
|  | 8455 | 6 | 25 | 2 | 5 | 0.8111 | 0.7628 | 1.0149 | 0.6825
|  | 8456 | 6 | 25 | 2 | 6 | 0.7996 | 0.7409 | 1.0108 | 0.6809
|  | 8457 | 6 | 25 | 2 | 7 | 0.7962 | 0.7349 | 0.9974 | 0.6769
|  | 8458 | 6 | 25 | 2 | 8 | 0.7927 | 0.7291 | 0.9941 | 0.6762
|  | 8459 | 6 | 25 | 2 | 9 | 0.7953 | 0.7413 | 0.9937 | 0.6828
|  | 8460 | 6 | 25 | 2 | 10 | 0.8061 | 0.7657 | 0.9844 | 0.6848
|  | 8461 | 6 | 25 | 2 | 11 | 0.8396 | 0.8375 | 0.9893 | 0.6945
|  | 8462 | 6 | 25 | 2 | 12 | 0.8898 | 0.9272 | 0.9837 | 0.7396
|  | 8463 | 6 | 25 | 2 | 13 | 0.9868 | 1.1669 | 0.975 | 0.8051
|  | 8464 | 6 | 25 | 2 | 14 | 1.1061 | 1.4348 | 0.9656 | 0.8885
|  | 8465 | 6 | 25 | 2 | 15 | 1.253 | 1.6226 | 0.9874 | 1.0581
|  | 8466 | 6 | 25 | 2 | 16 | 1.3424 | 1.7233 | 0.9826 | 1.1864
|  | 8467 | 6 | 25 | 2 | 17 | 1.3615 | 1.6602 | 0.9838 | 1.2682
|  | 8468 | 6 | 25 | 2 | 18 | 1.36 | 1.5635 | 0.9857 | 1.3339
|  | 8469 | 6 | 25 | 2 | 19 | 1.3484 | 1.4413 | 0.9843 | 1.4016
|  | 8470 | 6 | 25 | 2 | 20 | 1.3168 | 1.3514 | 0.9746 | 1.4016
|  | 8471 | 6 | 25 | 2 | 21 | 1.2158 | 1.1611 | 0.7804 | 1.3578
|  | 8472 | 6 | 25 | 2 | 22 | 1.2444 | 1.1117 | 0.875 | 1.4368
|  | 8473 | 6 | 25 | 2 | 23 | 1.2213 | 1.0623 | 0.8718 | 1.4157
|  | 8474 | 6 | 25 | 2 | 24 | 1.2137 | 1.2687 | 0.8939 | 1.2477
|  | 8475 | 6 | 25 | 2 | 25 | 1.1918 | 1.1627 | 0.9318 | 1.2517
|  | 8476 | 6 | 25 | 2 | 26 | 1.1746 | 1.1149 | 0.9557 | 1.2577
|  | 8477 | 6 | 25 | 2 | 27 | 1.1625 | 1.0776 | 0.9667 | 1.2668
|  | 8478 | 6 | 25 | 2 | 28 | 1.1486 | 1.0489 | 0.9697 | 1.2598
|  | 8479 | 6 | 25 | 2 | 29 | 1.1376 | 1.0359 | 0.9771 | 1.2462
|  | 8480 | 6 | 25 | 2 | 30 | 1.1289 | 1.0037 | 0.9806 | 1.2497
|  | 8481 | 6 | 25 | 2 | 31 | 1.1252 | 1.0147 | 0.9868 | 1.2338
|  | 8482 | 6 | 25 | 2 | 32 | 1.144 | 1.0669 | 0.9792 | 1.2412
|  | 8483 | 6 | 25 | 2 | 33 | 1.1764 | 1.186 | 0.9786 | 1.2253
|  | 8484 | 6 | 25 | 2 | 34 | 1.2381 | 1.3691 | 0.9725 | 1.2348
|  | 8485 | 6 | 25 | 2 | 35 | 1.3432 | 1.6928 | 0.9708 | 1.2347
|  | 8486 | 6 | 25 | 2 | 36 | 1.4123 | 1.9633 | 0.9409 | 1.209
|  | 8487 | 6 | 25 | 2 | 37 | 1.4007 | 2.0284 | 0.9042 | 1.1543
|  | 8488 | 6 | 25 | 2 | 38 | 1.3927 | 2.0232 | 0.9189 | 1.145
|  | 8489 | 6 | 25 | 2 | 39 | 1.3621 | 1.9698 | 0.9302 | 1.1145
|  | 8490 | 6 | 25 | 2 | 40 | 1.3373 | 1.9104 | 0.951 | 1.0881
|  | 8491 | 6 | 25 | 2 | 41 | 1.3201 | 1.8332 | 0.9595 | 1.0898
|  | 8492 | 6 | 25 | 2 | 42 | 1.31 | 1.7804 | 0.9618 | 1.0949
|  | 8493 | 6 | 25 | 2 | 43 | 1.2427 | 1.6762 | 0.9664 | 1.0229
|  | 8494 | 6 | 25 | 2 | 44 | 1.1718 | 1.5679 | 0.9646 | 0.9478
|  | 8495 | 6 | 25 | 2 | 45 | 1.0932 | 1.3829 | 0.9702 | 0.9034
|  | 8496 | 6 | 25 | 2 | 46 | 1.0196 | 1.2152 | 0.9758 | 0.8525
|  | 8497 | 6 | 25 | 2 | 47 | 0.9814 | 1.1261 | 0.9758 | 0.8254
|  | 8498 | 6 | 25 | 2 | 48 | 0.9379 | 1.0026 | 0.9773 | 0.8165
|  | 8499 | 6 | 26 | 3 | 1 | 0.9064 | 0.9171 | 0.9817 | 0.7966
|  | 8500 | 6 | 26 | 3 | 2 | 0.8811 | 0.8631 | 0.986 | 0.7864
|  | 8501 | 6 | 26 | 3 | 3 | 0.8596 | 0.8185 | 1 | 0.7629
|  | 8502 | 6 | 26 | 3 | 4 | 0.8328 | 0.7749 | 0.9782 | 0.747
|  | 8503 | 6 | 26 | 3 | 5 | 0.817 | 0.7536 | 0.9594 | 0.7388
|  | 8504 | 6 | 26 | 3 | 6 | 0.8092 | 0.7418 | 0.9635 | 0.7298
|  | 8505 | 6 | 26 | 3 | 7 | 0.8021 | 0.7446 | 0.959 | 0.7045
|  | 8506 | 6 | 26 | 3 | 8 | 0.8061 | 0.7495 | 0.9585 | 0.697
|  | 8507 | 6 | 26 | 3 | 9 | 0.8074 | 0.7656 | 0.9605 | 0.6827
|  | 8508 | 6 | 26 | 3 | 10 | 0.8193 | 0.7821 | 0.9652 | 0.6952
|  | 8509 | 6 | 26 | 3 | 11 | 0.8534 | 0.8378 | 0.9677 | 0.7302
|  | 8510 | 6 | 26 | 3 | 12 | 0.9024 | 0.9433 | 0.9641 | 0.768
|  | 8511 | 6 | 26 | 3 | 13 | 1.0013 | 1.1761 | 0.9592 | 0.8342
|  | 8512 | 6 | 26 | 3 | 14 | 1.1221 | 1.4388 | 0.9567 | 0.9318
|  | 8513 | 6 | 26 | 3 | 15 | 1.2621 | 1.6419 | 0.9785 | 1.0824
|  | 8514 | 6 | 26 | 3 | 16 | 1.3541 | 1.7392 | 0.9867 | 1.2029
|  | 8515 | 6 | 26 | 3 | 17 | 1.3647 | 1.6824 | 0.9888 | 1.2575
|  | 8516 | 6 | 26 | 3 | 18 | 1.3476 | 1.5634 | 0.9919 | 1.3016
|  | 8517 | 6 | 26 | 3 | 19 | 1.3324 | 1.4746 | 0.9803 | 1.3327
|  | 8518 | 6 | 26 | 3 | 20 | 1.3007 | 1.388 | 0.9724 | 1.3371
|  | 8519 | 6 | 26 | 3 | 21 | 1.2755 | 1.3199 | 0.9656 | 1.3346
|  | 8520 | 6 | 26 | 3 | 22 | 1.2586 | 1.2532 | 0.9625 | 1.3399
|  | 8521 | 6 | 26 | 3 | 23 | 1.2505 | 1.1899 | 0.9623 | 1.3639
|  | 8522 | 6 | 26 | 3 | 24 | 1.2412 | 1.1534 | 0.9535 | 1.3755
|  | 8523 | 6 | 26 | 3 | 25 | 1.235 | 1.1336 | 0.9674 | 1.3758
|  | 8524 | 6 | 26 | 3 | 26 | 1.2247 | 1.1196 | 0.9741 | 1.3626
|  | 8525 | 6 | 26 | 3 | 27 | 1.2134 | 1.0968 | 0.9746 | 1.3538
|  | 8526 | 6 | 26 | 3 | 28 | 1.2034 | 1.0922 | 0.9924 | 1.3324
|  | 8527 | 6 | 26 | 3 | 29 | 1.1863 | 1.0857 | 1.0038 | 1.313
|  | 8528 | 6 | 26 | 3 | 30 | 1.1796 | 1.0719 | 1.007 | 1.3087
|  | 8529 | 6 | 26 | 3 | 31 | 1.1784 | 1.1094 | 1.0057 | 1.2673
|  | 8530 | 6 | 26 | 3 | 32 | 1.2053 | 1.1859 | 1.0103 | 1.2781
|  | 8531 | 6 | 26 | 3 | 33 | 1.2339 | 1.3018 | 0.9686 | 1.2681
|  | 8532 | 6 | 26 | 3 | 34 | 1.295 | 1.4611 | 0.9532 | 1.3028
|  | 8533 | 6 | 26 | 3 | 35 | 1.3822 | 1.7601 | 0.9261 | 1.2883
|  | 8534 | 6 | 26 | 3 | 36 | 1.4372 | 1.9987 | 0.8933 | 1.2503
|  | 8535 | 6 | 26 | 3 | 37 | 1.4362 | 2.0828 | 0.8839 | 1.1936
|  | 8536 | 6 | 26 | 3 | 38 | 1.4268 | 2.094 | 0.8958 | 1.1596
|  | 8537 | 6 | 26 | 3 | 39 | 1.4087 | 2.0789 | 0.9131 | 1.1326
|  | 8538 | 6 | 26 | 3 | 40 | 1.3844 | 2.0196 | 0.9231 | 1.117
|  | 8539 | 6 | 26 | 3 | 41 | 1.3622 | 1.9267 | 0.9277 | 1.1133
|  | 8540 | 6 | 26 | 3 | 42 | 1.3423 | 1.8595 | 0.9345 | 1.1236
|  | 8541 | 6 | 26 | 3 | 43 | 1.2806 | 1.7737 | 0.9566 | 1.0452
|  | 8542 | 6 | 26 | 3 | 44 | 1.2171 | 1.6431 | 0.9836 | 0.9924
|  | 8543 | 6 | 26 | 3 | 45 | 1.1402 | 1.4745 | 0.9901 | 0.9355
|  | 8544 | 6 | 26 | 3 | 46 | 1.0593 | 1.2938 | 0.9892 | 0.8847
|  | 8545 | 6 | 26 | 3 | 47 | 1.0208 | 1.1941 | 0.9834 | 0.8609
|  | 8546 | 6 | 26 | 3 | 48 | 0.9757 | 1.0797 | 1.0088 | 0.8277
|  | 8547 | 6 | 27 | 4 | 1 | 0.9404 | 0.977 | 1.0051 | 0.8218
|  | 8548 | 6 | 27 | 4 | 2 | 0.9138 | 0.9243 | 1.0134 | 0.8063
|  | 8549 | 6 | 27 | 4 | 3 | 0.8951 | 0.8871 | 1.0102 | 0.8001
|  | 8550 | 6 | 27 | 4 | 4 | 0.8702 | 0.8387 | 1.0107 | 0.7883
|  | 8551 | 6 | 27 | 4 | 5 | 0.8572 | 0.8226 | 1.0125 | 0.7711
|  | 8552 | 6 | 27 | 4 | 6 | 0.8506 | 0.8194 | 1.0146 | 0.7382
|  | 8553 | 6 | 27 | 4 | 7 | 0.844 | 0.8223 | 1.0159 | 0.7202
|  | 8554 | 6 | 27 | 4 | 8 | 0.8456 | 0.8248 | 1.0097 | 0.7217
|  | 8555 | 6 | 27 | 4 | 9 | 0.8555 | 0.8362 | 1.0084 | 0.7369
|  | 8556 | 6 | 27 | 4 | 10 | 0.8673 | 0.8516 | 1.0075 | 0.7522
|  | 8557 | 6 | 27 | 4 | 11 | 0.897 | 0.9225 | 1.0047 | 0.7781
|  | 8558 | 6 | 27 | 4 | 12 | 0.945 | 1.0375 | 1.0019 | 0.8068
|  | 8559 | 6 | 27 | 4 | 13 | 1.0459 | 1.3022 | 0.9954 | 0.8488
|  | 8560 | 6 | 27 | 4 | 14 | 1.1737 | 1.5589 | 0.9755 | 0.9527
|  | 8561 | 6 | 27 | 4 | 15 | 1.3072 | 1.7653 | 0.9603 | 1.1066
|  | 8562 | 6 | 27 | 4 | 16 | 1.3878 | 1.8698 | 0.9559 | 1.1997
|  | 8563 | 6 | 27 | 4 | 17 | 1.4093 | 1.8071 | 0.9525 | 1.2909
|  | 8564 | 6 | 27 | 4 | 18 | 1.3959 | 1.7085 | 0.9545 | 1.323
|  | 8565 | 6 | 27 | 4 | 19 | 1.3741 | 1.5843 | 0.9529 | 1.3626
|  | 8566 | 6 | 27 | 4 | 20 | 1.3492 | 1.5028 | 0.9555 | 1.3682
|  | 8567 | 6 | 27 | 4 | 21 | 1.3271 | 1.428 | 0.9587 | 1.3667
|  | 8568 | 6 | 27 | 4 | 22 | 1.3071 | 1.3757 | 0.9597 | 1.3652
|  | 8569 | 6 | 27 | 4 | 23 | 1.2934 | 1.3284 | 0.9582 | 1.3654
|  | 8570 | 6 | 27 | 4 | 24 | 1.2832 | 1.3243 | 0.9609 | 1.3435
|  | 8571 | 6 | 27 | 4 | 25 | 1.2608 | 1.2828 | 0.9648 | 1.342
|  | 8572 | 6 | 27 | 4 | 26 | 1.2411 | 1.262 | 0.9662 | 1.3104
|  | 8573 | 6 | 27 | 4 | 27 | 1.2258 | 1.2646 | 0.9679 | 1.2626
|  | 8574 | 6 | 27 | 4 | 28 | 1.2122 | 1.2272 | 0.9773 | 1.26
|  | 8575 | 6 | 27 | 4 | 29 | 1.1999 | 1.2079 | 0.9822 | 1.2579
|  | 8576 | 6 | 27 | 4 | 30 | 1.1901 | 1.2128 | 0.987 | 1.221
|  | 8577 | 6 | 27 | 4 | 31 | 1.1912 | 1.219 | 0.9852 | 1.2111
|  | 8578 | 6 | 27 | 4 | 32 | 1.2238 | 1.2834 | 0.99 | 1.2302
|  | 8579 | 6 | 27 | 4 | 33 | 1.25 | 1.3704 | 0.9885 | 1.2351
|  | 8580 | 6 | 27 | 4 | 34 | 1.3033 | 1.5499 | 0.9881 | 1.2279
|  | 8581 | 6 | 27 | 4 | 35 | 1.3893 | 1.8271 | 0.9703 | 1.2308
|  | 8582 | 6 | 27 | 4 | 36 | 1.4395 | 2.0219 | 0.9338 | 1.2213
|  | 8583 | 6 | 27 | 4 | 37 | 1.4301 | 2.0707 | 0.9199 | 1.1845
|  | 8584 | 6 | 27 | 4 | 38 | 1.4182 | 2.0866 | 0.9105 | 1.1496
|  | 8585 | 6 | 27 | 4 | 39 | 1.3959 | 2.0458 | 0.9238 | 1.1297
|  | 8586 | 6 | 27 | 4 | 40 | 1.373 | 2.0114 | 0.9525 | 1.1082
|  | 8587 | 6 | 27 | 4 | 41 | 1.3547 | 1.9341 | 0.9769 | 1.1155
|  | 8588 | 6 | 27 | 4 | 42 | 1.3405 | 1.8655 | 0.9807 | 1.1136
|  | 8589 | 6 | 27 | 4 | 43 | 1.2907 | 1.7771 | 0.9918 | 1.0601
|  | 8590 | 6 | 27 | 4 | 44 | 1.2251 | 1.6552 | 0.9958 | 1.0028
|  | 8591 | 6 | 27 | 4 | 45 | 1.1515 | 1.4855 | 1.0029 | 0.9531
|  | 8592 | 6 | 27 | 4 | 46 | 1.0703 | 1.2958 | 0.9998 | 0.9107
|  | 8593 | 6 | 27 | 4 | 47 | 1.0247 | 1.2066 | 0.9975 | 0.875
|  | 8594 | 6 | 27 | 4 | 48 | 0.9787 | 1.0958 | 1.003 | 0.8409
|  | 8595 | 6 | 28 | 5 | 1 | 0.942 | 0.9913 | 1.0157 | 0.824
|  | 8596 | 6 | 28 | 5 | 2 | 0.9211 | 0.9199 | 1.0302 | 0.8237
|  | 8597 | 6 | 28 | 5 | 3 | 0.8942 | 0.8813 | 1.0288 | 0.7974
|  | 8598 | 6 | 28 | 5 | 4 | 0.8737 | 0.8502 | 1.0321 | 0.7712
|  | 8599 | 6 | 28 | 5 | 5 | 0.8576 | 0.8372 | 1.0311 | 0.7439
|  | 8600 | 6 | 28 | 5 | 6 | 0.848 | 0.8221 | 1.0314 | 0.7352
|  | 8601 | 6 | 28 | 5 | 7 | 0.8402 | 0.8166 | 1.033 | 0.7276
|  | 8602 | 6 | 28 | 5 | 8 | 0.8378 | 0.8271 | 1.0272 | 0.7264
|  | 8603 | 6 | 28 | 5 | 9 | 0.8367 | 0.8344 | 1.0116 | 0.72
|  | 8604 | 6 | 28 | 5 | 10 | 0.8493 | 0.8542 | 1.0266 | 0.7209
|  | 8605 | 6 | 28 | 5 | 11 | 0.882 | 0.9164 | 1.023 | 0.7475
|  | 8606 | 6 | 28 | 5 | 12 | 0.9303 | 1.023 | 1.0159 | 0.7755
|  | 8607 | 6 | 28 | 5 | 13 | 1.0314 | 1.267 | 0.9927 | 0.8367
|  | 8608 | 6 | 28 | 5 | 14 | 1.1609 | 1.5227 | 0.9863 | 0.938
|  | 8609 | 6 | 28 | 5 | 15 | 1.2926 | 1.7217 | 0.9926 | 1.0902
|  | 8610 | 6 | 28 | 5 | 16 | 1.3704 | 1.8335 | 0.9907 | 1.1775
|  | 8611 | 6 | 28 | 5 | 17 | 1.3804 | 1.7637 | 0.9832 | 1.2477
|  | 8612 | 6 | 28 | 5 | 18 | 1.3573 | 1.6097 | 0.9757 | 1.3133
|  | 8613 | 6 | 28 | 5 | 19 | 1.335 | 1.5243 | 0.9677 | 1.3181
|  | 8614 | 6 | 28 | 5 | 20 | 1.31 | 1.4726 | 0.9669 | 1.3039
|  | 8615 | 6 | 28 | 5 | 21 | 1.2831 | 1.3855 | 0.9677 | 1.3017
|  | 8616 | 6 | 28 | 5 | 22 | 1.2611 | 1.3304 | 0.9717 | 1.2905
|  | 8617 | 6 | 28 | 5 | 23 | 1.2363 | 1.2789 | 0.9737 | 1.2719
|  | 8618 | 6 | 28 | 5 | 24 | 1.224 | 1.2355 | 0.9768 | 1.2728
|  | 8619 | 6 | 28 | 5 | 25 | 1.2051 | 1.2262 | 0.9818 | 1.2389
|  | 8620 | 6 | 28 | 5 | 26 | 1.1901 | 1.1912 | 0.9742 | 1.2365
|  | 8621 | 6 | 28 | 5 | 27 | 1.1885 | 1.208 | 0.9764 | 1.2158
|  | 8622 | 6 | 28 | 5 | 28 | 1.1727 | 1.2018 | 0.9789 | 1.1864
|  | 8623 | 6 | 28 | 5 | 29 | 1.1533 | 1.1484 | 0.9608 | 1.1934
|  | 8624 | 6 | 28 | 5 | 30 | 1.145 | 1.1477 | 0.9522 | 1.1805
|  | 8625 | 6 | 28 | 5 | 31 | 1.1413 | 1.1673 | 0.952 | 1.1563
|  | 8626 | 6 | 28 | 5 | 32 | 1.1669 | 1.2444 | 0.962 | 1.1593
|  | 8627 | 6 | 28 | 5 | 33 | 1.1912 | 1.3027 | 0.9632 | 1.1677
|  | 8628 | 6 | 28 | 5 | 34 | 1.2509 | 1.4651 | 0.9609 | 1.1956
|  | 8629 | 6 | 28 | 5 | 35 | 1.3383 | 1.714 | 0.9486 | 1.2284
|  | 8630 | 6 | 28 | 5 | 36 | 1.4016 | 1.8818 | 0.9377 | 1.2536
|  | 8631 | 6 | 28 | 5 | 37 | 1.3992 | 1.9693 | 0.9279 | 1.1948
|  | 8632 | 6 | 28 | 5 | 38 | 1.3867 | 2.0095 | 0.8975 | 1.1507
|  | 8633 | 6 | 28 | 5 | 39 | 1.3721 | 1.9816 | 0.9303 | 1.124
|  | 8634 | 6 | 28 | 5 | 40 | 1.3476 | 1.9272 | 0.9373 | 1.116
|  | 8635 | 6 | 28 | 5 | 41 | 1.3241 | 1.874 | 0.9254 | 1.1063
|  | 8636 | 6 | 28 | 5 | 42 | 1.3 | 1.8157 | 0.9365 | 1.087
|  | 8637 | 6 | 28 | 5 | 43 | 1.2452 | 1.7349 | 0.9422 | 1.017
|  | 8638 | 6 | 28 | 5 | 44 | 1.1831 | 1.6377 | 0.941 | 0.9534
|  | 8639 | 6 | 28 | 5 | 45 | 1.113 | 1.4736 | 0.9445 | 0.9121
|  | 8640 | 6 | 28 | 5 | 46 | 1.0386 | 1.3074 | 0.9586 | 0.8532
|  | 8641 | 6 | 28 | 5 | 47 | 1.0045 | 1.2228 | 0.9694 | 0.8183
|  | 8642 | 6 | 28 | 5 | 48 | 0.9556 | 1.1042 | 0.9709 | 0.7981
|  | 8643 | 6 | 29 | 6 | 1 | 0.9191 | 0.9843 | 0.971 | 0.8055
|  | 8644 | 6 | 29 | 6 | 2 | 0.8977 | 0.9251 | 0.9696 | 0.8097
|  | 8645 | 6 | 29 | 6 | 3 | 0.8709 | 0.8802 | 0.9618 | 0.7833
|  | 8646 | 6 | 29 | 6 | 4 | 0.8533 | 0.8629 | 0.9672 | 0.7508
|  | 8647 | 6 | 29 | 6 | 5 | 0.84 | 0.8471 | 0.9706 | 0.7268
|  | 8648 | 6 | 29 | 6 | 6 | 0.8313 | 0.8323 | 0.9806 | 0.7133
|  | 8649 | 6 | 29 | 6 | 7 | 0.8307 | 0.8284 | 1.003 | 0.7086
|  | 8650 | 6 | 29 | 6 | 8 | 0.8283 | 0.8307 | 1.0043 | 0.6965
|  | 8651 | 6 | 29 | 6 | 9 | 0.8348 | 0.8412 | 0.9998 | 0.703
|  | 8652 | 6 | 29 | 6 | 10 | 0.8452 | 0.8564 | 1.006 | 0.7191
|  | 8653 | 6 | 29 | 6 | 11 | 0.8672 | 0.9186 | 0.9816 | 0.7413
|  | 8654 | 6 | 29 | 6 | 12 | 0.9201 | 1.0245 | 1.0024 | 0.7838
|  | 8655 | 6 | 29 | 6 | 13 | 1.0078 | 1.2593 | 0.9774 | 0.8422
|  | 8656 | 6 | 29 | 6 | 14 | 1.1347 | 1.5114 | 0.9851 | 0.9464
|  | 8657 | 6 | 29 | 6 | 15 | 1.2684 | 1.7298 | 0.9946 | 1.0889
|  | 8658 | 6 | 29 | 6 | 16 | 1.3493 | 1.8608 | 0.989 | 1.1671
|  | 8659 | 6 | 29 | 6 | 17 | 1.3671 | 1.8097 | 0.9872 | 1.2457
|  | 8660 | 6 | 29 | 6 | 18 | 1.3553 | 1.7094 | 0.9878 | 1.2928
|  | 8661 | 6 | 29 | 6 | 19 | 1.3378 | 1.6221 | 0.9784 | 1.317
|  | 8662 | 6 | 29 | 6 | 20 | 1.3126 | 1.535 | 0.9791 | 1.3251
|  | 8663 | 6 | 29 | 6 | 21 | 1.2913 | 1.4611 | 0.9861 | 1.328
|  | 8664 | 6 | 29 | 6 | 22 | 1.2535 | 1.3865 | 0.9449 | 1.3148
|  | 8665 | 6 | 29 | 6 | 23 | 1.2288 | 1.3735 | 0.9384 | 1.2761
|  | 8666 | 6 | 29 | 6 | 24 | 1.2098 | 1.2796 | 0.943 | 1.3031
|  | 8667 | 6 | 29 | 6 | 25 | 1.186 | 1.2363 | 0.9485 | 1.2808
|  | 8668 | 6 | 29 | 6 | 26 | 1.166 | 1.2161 | 0.9614 | 1.2494
|  | 8669 | 6 | 29 | 6 | 27 | 1.1596 | 1.204 | 0.9804 | 1.2364
|  | 8670 | 6 | 29 | 6 | 28 | 1.1437 | 1.1843 | 0.9854 | 1.2132
|  | 8671 | 6 | 29 | 6 | 29 | 1.1274 | 1.1832 | 0.9838 | 1.1783
|  | 8672 | 6 | 29 | 6 | 30 | 1.1128 | 1.1714 | 0.9727 | 1.1585
|  | 8673 | 6 | 29 | 6 | 31 | 1.1043 | 1.1778 | 0.9768 | 1.1385
|  | 8674 | 6 | 29 | 6 | 32 | 1.1221 | 1.2085 | 0.9865 | 1.1513
|  | 8675 | 6 | 29 | 6 | 33 | 1.1459 | 1.3378 | 0.9802 | 1.1148
|  | 8676 | 6 | 29 | 6 | 34 | 1.195 | 1.4596 | 0.985 | 1.1417
|  | 8677 | 6 | 29 | 6 | 35 | 1.2868 | 1.7242 | 0.9562 | 1.1636
|  | 8678 | 6 | 29 | 6 | 36 | 1.368 | 1.9121 | 0.9741 | 1.1982
|  | 8679 | 6 | 29 | 6 | 37 | 1.3732 | 1.9767 | 0.9582 | 1.1661
|  | 8680 | 6 | 29 | 6 | 38 | 1.364 | 1.9622 | 0.9668 | 1.1604
|  | 8681 | 6 | 29 | 6 | 39 | 1.3368 | 1.932 | 0.9837 | 1.1132
|  | 8682 | 6 | 29 | 6 | 40 | 1.3112 | 1.8754 | 0.9834 | 1.1024
|  | 8683 | 6 | 29 | 6 | 41 | 1.2884 | 1.8099 | 0.9841 | 1.0871
|  | 8684 | 6 | 29 | 6 | 42 | 1.274 | 1.7542 | 0.9992 | 1.0819
|  | 8685 | 6 | 29 | 6 | 43 | 1.2289 | 1.6796 | 0.9993 | 1.0447
|  | 8686 | 6 | 29 | 6 | 44 | 1.1814 | 1.602 | 1.0076 | 0.9982
|  | 8687 | 6 | 29 | 6 | 45 | 1.1281 | 1.4818 | 1.0089 | 0.9566
|  | 8688 | 6 | 29 | 6 | 46 | 1.0703 | 1.3512 | 1.0233 | 0.9096
|  | 8689 | 6 | 29 | 6 | 47 | 1.0428 | 1.2661 | 1.0212 | 0.8962
|  | 8690 | 6 | 29 | 6 | 48 | 0.9939 | 1.1612 | 1.0267 | 0.8742
|  | 8691 | 6 | 30 | 7 | 1 | 0.9512 | 1.0347 | 1.0207 | 0.8771
|  | 8692 | 6 | 30 | 7 | 2 | 0.9199 | 0.9707 | 1.0108 | 0.8519
|  | 8693 | 6 | 30 | 7 | 3 | 0.8908 | 0.9037 | 1.0053 | 0.8322
|  | 8694 | 6 | 30 | 7 | 4 | 0.8639 | 0.8745 | 0.9914 | 0.8068
|  | 8695 | 6 | 30 | 7 | 5 | 0.8503 | 0.8391 | 0.9936 | 0.7959
|  | 8696 | 6 | 30 | 7 | 6 | 0.8379 | 0.8144 | 0.9994 | 0.782
|  | 8697 | 6 | 30 | 7 | 7 | 0.8285 | 0.805 | 0.9917 | 0.7691
|  | 8698 | 6 | 30 | 7 | 8 | 0.823 | 0.8024 | 0.9806 | 0.7583
|  | 8699 | 6 | 30 | 7 | 9 | 0.8242 | 0.8012 | 0.9835 | 0.7652
|  | 8700 | 6 | 30 | 7 | 10 | 0.8287 | 0.8079 | 0.9789 | 0.7747
|  | 8701 | 6 | 30 | 7 | 11 | 0.8434 | 0.8362 | 0.9788 | 0.7972
|  | 8702 | 6 | 30 | 7 | 12 | 0.8678 | 0.8827 | 0.9939 | 0.8137
|  | 8703 | 6 | 30 | 7 | 13 | 0.9019 | 0.9534 | 0.9733 | 0.8402
|  | 8704 | 6 | 30 | 7 | 14 | 0.9462 | 1.025 | 0.9845 | 0.8779
|  | 8705 | 6 | 30 | 7 | 15 | 1.0068 | 1.1078 | 1.0032 | 0.9457
|  | 8706 | 6 | 30 | 7 | 16 | 1.0823 | 1.277 | 1.0038 | 0.98
|  | 8707 | 6 | 30 | 7 | 17 | 1.1583 | 1.4333 | 0.995 | 1.0496
|  | 8708 | 6 | 30 | 7 | 18 | 1.2169 | 1.5266 | 0.9896 | 1.1141
|  | 8709 | 6 | 30 | 7 | 19 | 1.2526 | 1.5922 | 0.9998 | 1.1453
|  | 8710 | 6 | 30 | 7 | 20 | 1.2567 | 1.6118 | 0.9989 | 1.1445
|  | 8711 | 6 | 30 | 7 | 21 | 1.2421 | 1.6052 | 0.9895 | 1.1193
|  | 8712 | 6 | 30 | 7 | 22 | 1.217 | 1.5666 | 0.9762 | 1.0924
|  | 8713 | 6 | 30 | 7 | 23 | 1.1946 | 1.493 | 0.9859 | 1.0886
|  | 8714 | 6 | 30 | 7 | 24 | 1.1684 | 1.4675 | 0.9842 | 1.0476
|  | 8715 | 6 | 30 | 7 | 25 | 1.1447 | 1.4463 | 0.9795 | 1.0212
|  | 8716 | 6 | 30 | 7 | 26 | 1.1163 | 1.4097 | 0.9774 | 0.9932
|  | 8717 | 6 | 30 | 7 | 27 | 1.0955 | 1.371 | 0.9766 | 0.9796
|  | 8718 | 6 | 30 | 7 | 28 | 1.0779 | 1.3364 | 0.9758 | 0.9664
|  | 8719 | 6 | 30 | 7 | 29 | 1.0616 | 1.2989 | 0.982 | 0.9556
|  | 8720 | 6 | 30 | 7 | 30 | 1.0504 | 1.2623 | 0.9689 | 0.9708
|  | 8721 | 6 | 30 | 7 | 31 | 1.0507 | 1.2416 | 0.9758 | 0.9881
|  | 8722 | 6 | 30 | 7 | 32 | 1.0696 | 1.2679 | 0.9846 | 1.0202
|  | 8723 | 6 | 30 | 7 | 33 | 1.1128 | 1.3623 | 0.9807 | 1.0566
|  | 8724 | 6 | 30 | 7 | 34 | 1.1909 | 1.5688 | 0.9801 | 1.0779
|  | 8725 | 6 | 30 | 7 | 35 | 1.2934 | 1.8292 | 0.9713 | 1.1282
|  | 8726 | 6 | 30 | 7 | 36 | 1.3631 | 1.9721 | 0.973 | 1.1819
|  | 8727 | 6 | 30 | 7 | 37 | 1.3548 | 1.9725 | 0.9564 | 1.1655
|  | 8728 | 6 | 30 | 7 | 38 | 1.3357 | 1.9301 | 0.9588 | 1.1438
|  | 8729 | 6 | 30 | 7 | 39 | 1.3048 | 1.8619 | 0.962 | 1.1162
|  | 8730 | 6 | 30 | 7 | 40 | 1.2687 | 1.7838 | 0.9675 | 1.0832
|  | 8731 | 6 | 30 | 7 | 41 | 1.247 | 1.7173 | 0.9642 | 1.0657
|  | 8732 | 6 | 30 | 7 | 42 | 1.2333 | 1.6599 | 0.9595 | 1.0691
|  | 8733 | 6 | 30 | 7 | 43 | 1.1886 | 1.5904 | 0.9642 | 1.023
|  | 8734 | 6 | 30 | 7 | 44 | 1.143 | 1.5239 | 0.9683 | 0.9629
|  | 8735 | 6 | 30 | 7 | 45 | 1.0946 | 1.4263 | 0.9724 | 0.9278
|  | 8736 | 6 | 30 | 7 | 46 | 1.0418 | 1.2951 | 0.9714 | 0.9077
|  | 8737 | 6 | 30 | 7 | 47 | 1.0162 | 1.2468 | 0.9619 | 0.8819
|  | 8738 | 6 | 30 | 7 | 48 | 0.9712 | 1.1477 | 0.9416 | 0.8643
|  | 8739 | 7 | 1 | 1 | 1 | 0.9359 | 1.0541 | 0.9334 | 0.8428
|  | 8740 | 7 | 1 | 1 | 2 | 0.913 | 0.9923 | 0.9623 | 0.8203
|  | 8741 | 7 | 1 | 1 | 3 | 0.8879 | 0.9371 | 0.978 | 0.7966
|  | 8742 | 7 | 1 | 1 | 4 | 0.8646 | 0.8962 | 0.9785 | 0.773
|  | 8743 | 7 | 1 | 1 | 5 | 0.8464 | 0.8695 | 0.9769 | 0.7517
|  | 8744 | 7 | 1 | 1 | 6 | 0.8379 | 0.8464 | 1.0137 | 0.7362
|  | 8745 | 7 | 1 | 1 | 7 | 0.8321 | 0.8363 | 1.0177 | 0.7232
|  | 8746 | 7 | 1 | 1 | 8 | 0.8256 | 0.8375 | 1.0224 | 0.7068
|  | 8747 | 7 | 1 | 1 | 9 | 0.823 | 0.8282 | 1.0211 | 0.7079
|  | 8748 | 7 | 1 | 1 | 10 | 0.8256 | 0.8361 | 1.0234 | 0.7059
|  | 8749 | 7 | 1 | 1 | 11 | 0.8332 | 0.8649 | 1.0128 | 0.704
|  | 8750 | 7 | 1 | 1 | 12 | 0.848 | 0.8992 | 1.0112 | 0.7049
|  | 8751 | 7 | 1 | 1 | 13 | 0.874 | 0.9507 | 1.0017 | 0.7204
|  | 8752 | 7 | 1 | 1 | 14 | 0.9025 | 1.0119 | 1.0072 | 0.7343
|  | 8753 | 7 | 1 | 1 | 15 | 0.9346 | 1.061 | 0.9979 | 0.7798
|  | 8754 | 7 | 1 | 1 | 16 | 0.9921 | 1.2088 | 1.0072 | 0.8032
|  | 8755 | 7 | 1 | 1 | 17 | 1.0671 | 1.3645 | 1.0061 | 0.8588
|  | 8756 | 7 | 1 | 1 | 18 | 1.1348 | 1.5161 | 1.0077 | 0.9021
|  | 8757 | 7 | 1 | 1 | 19 | 1.1827 | 1.595 | 1.0007 | 0.9513
|  | 8758 | 7 | 1 | 1 | 20 | 1.2002 | 1.6277 | 1.0029 | 0.972
|  | 8759 | 7 | 1 | 1 | 21 | 1.1955 | 1.5923 | 0.9926 | 0.9875
|  | 8760 | 7 | 1 | 1 | 22 | 1.1731 | 1.5297 | 0.9884 | 0.9867
|  | 8761 | 7 | 1 | 1 | 23 | 1.1482 | 1.4653 | 0.9934 | 0.9772
|  | 8762 | 7 | 1 | 1 | 24 | 1.1277 | 1.4021 | 0.9957 | 0.98
|  | 8763 | 7 | 1 | 1 | 25 | 1.1119 | 1.3685 | 0.9979 | 0.9806
|  | 8764 | 7 | 1 | 1 | 26 | 1.0916 | 1.3017 | 0.9976 | 0.9928
|  | 8765 | 7 | 1 | 1 | 27 | 1.0748 | 1.2474 | 0.9961 | 0.9996
|  | 8766 | 7 | 1 | 1 | 28 | 1.0568 | 1.2174 | 0.9983 | 0.9798
|  | 8767 | 7 | 1 | 1 | 29 | 1.0382 | 1.184 | 0.9675 | 0.9732
|  | 8768 | 7 | 1 | 1 | 30 | 1.0365 | 1.1729 | 0.9691 | 0.9736
|  | 8769 | 7 | 1 | 1 | 31 | 1.0469 | 1.1808 | 1.0059 | 0.9847
|  | 8770 | 7 | 1 | 1 | 32 | 1.067 | 1.2281 | 1.0148 | 0.9907
|  | 8771 | 7 | 1 | 1 | 33 | 1.1059 | 1.3592 | 1.0171 | 0.9706
|  | 8772 | 7 | 1 | 1 | 34 | 1.1734 | 1.5997 | 1.0085 | 0.9564
|  | 8773 | 7 | 1 | 1 | 35 | 1.2785 | 1.8589 | 0.9611 | 1.0263
|  | 8774 | 7 | 1 | 1 | 36 | 1.3526 | 2.0311 | 0.9565 | 1.0715
|  | 8775 | 7 | 1 | 1 | 37 | 1.3521 | 2.0433 | 0.8983 | 1.0863
|  | 8776 | 7 | 1 | 1 | 38 | 1.3447 | 2.0098 | 0.9467 | 1.0755
|  | 8777 | 7 | 1 | 1 | 39 | 1.3209 | 1.9525 | 0.9555 | 1.064
|  | 8778 | 7 | 1 | 1 | 40 | 1.2899 | 1.8904 | 0.9482 | 1.0319
|  | 8779 | 7 | 1 | 1 | 41 | 1.2635 | 1.8253 | 0.9524 | 1.004
|  | 8780 | 7 | 1 | 1 | 42 | 1.2438 | 1.7543 | 0.9489 | 1.0037
|  | 8781 | 7 | 1 | 1 | 43 | 1.1912 | 1.6509 | 0.9526 | 0.9594
|  | 8782 | 7 | 1 | 1 | 44 | 1.1299 | 1.5385 | 0.9533 | 0.906
|  | 8783 | 7 | 1 | 1 | 45 | 1.0682 | 1.3983 | 0.9526 | 0.8652
|  | 8784 | 7 | 1 | 1 | 46 | 1.0054 | 1.2494 | 0.9518 | 0.8394
|  | 8785 | 7 | 1 | 1 | 47 | 0.9809 | 1.1734 | 0.9534 | 0.8327
|  | 8786 | 7 | 1 | 1 | 48 | 0.9392 | 1.0652 | 0.9538 | 0.8225
|  | 8787 | 7 | 2 | 2 | 1 | 0.903 | 0.9862 | 0.9539 | 0.8037
|  | 8788 | 7 | 2 | 2 | 2 | 0.8788 | 0.9285 | 0.9237 | 0.8004
|  | 8789 | 7 | 2 | 2 | 3 | 0.8674 | 0.8922 | 0.9606 | 0.7794
|  | 8790 | 7 | 2 | 2 | 4 | 0.8513 | 0.8687 | 0.9622 | 0.7591
|  | 8791 | 7 | 2 | 2 | 5 | 0.8406 | 0.8551 | 0.9641 | 0.746
|  | 8792 | 7 | 2 | 2 | 6 | 0.8333 | 0.845 | 0.986 | 0.7299
|  | 8793 | 7 | 2 | 2 | 7 | 0.8332 | 0.8381 | 1.0065 | 0.7253
|  | 8794 | 7 | 2 | 2 | 8 | 0.8291 | 0.8277 | 1.0101 | 0.7216
|  | 8795 | 7 | 2 | 2 | 9 | 0.8352 | 0.8408 | 1.0062 | 0.7302
|  | 8796 | 7 | 2 | 2 | 10 | 0.8527 | 0.8705 | 1.0117 | 0.743
|  | 8797 | 7 | 2 | 2 | 11 | 0.8782 | 0.9309 | 1.0076 | 0.7676
|  | 8798 | 7 | 2 | 2 | 12 | 0.9247 | 1.0427 | 1.0071 | 0.7997
|  | 8799 | 7 | 2 | 2 | 13 | 1.0167 | 1.2717 | 0.9883 | 0.842
|  | 8800 | 7 | 2 | 2 | 14 | 1.1254 | 1.5066 | 0.9692 | 0.9146
|  | 8801 | 7 | 2 | 2 | 15 | 1.237 | 1.6544 | 0.9749 | 1.0409
|  | 8802 | 7 | 2 | 2 | 16 | 1.3269 | 1.7642 | 0.9757 | 1.1548
|  | 8803 | 7 | 2 | 2 | 17 | 1.3745 | 1.7804 | 0.9736 | 1.2493
|  | 8804 | 7 | 2 | 2 | 18 | 1.3903 | 1.7547 | 0.9752 | 1.2993
|  | 8805 | 7 | 2 | 2 | 19 | 1.3869 | 1.6 | 0.9786 | 1.4076
|  | 8806 | 7 | 2 | 2 | 20 | 1.3684 | 1.4919 | 0.9781 | 1.4471
|  | 8807 | 7 | 2 | 2 | 21 | 1.3543 | 1.4381 | 0.9713 | 1.4696
|  | 8808 | 7 | 2 | 2 | 22 | 1.3368 | 1.3888 | 0.9616 | 1.473
|  | 8809 | 7 | 2 | 2 | 23 | 1.3188 | 1.356 | 0.9609 | 1.4585
|  | 8810 | 7 | 2 | 2 | 24 | 1.3062 | 1.2896 | 0.9474 | 1.4811
|  | 8811 | 7 | 2 | 2 | 25 | 1.2644 | 1.2487 | 0.8425 | 1.4592
|  | 8812 | 7 | 2 | 2 | 26 | 1.263 | 1.202 | 0.9225 | 1.4623
|  | 8813 | 7 | 2 | 2 | 27 | 1.2474 | 1.1851 | 0.9174 | 1.4419
|  | 8814 | 7 | 2 | 2 | 28 | 1.2303 | 1.1585 | 0.9031 | 1.4227
|  | 8815 | 7 | 2 | 2 | 29 | 1.2197 | 1.1413 | 0.9025 | 1.4081
|  | 8816 | 7 | 2 | 2 | 30 | 1.2143 | 1.1223 | 0.9252 | 1.3948
|  | 8817 | 7 | 2 | 2 | 31 | 1.2191 | 1.1451 | 0.9464 | 1.3765
|  | 8818 | 7 | 2 | 2 | 32 | 1.2345 | 1.2019 | 0.9391 | 1.376
|  | 8819 | 7 | 2 | 2 | 33 | 1.2644 | 1.3114 | 0.9386 | 1.367
|  | 8820 | 7 | 2 | 2 | 34 | 1.3286 | 1.504 | 0.9369 | 1.3681
|  | 8821 | 7 | 2 | 2 | 35 | 1.4121 | 1.8353 | 0.9174 | 1.3204
|  | 8822 | 7 | 2 | 2 | 36 | 1.4529 | 2.0862 | 0.892 | 1.227
|  | 8823 | 7 | 2 | 2 | 37 | 1.4358 | 2.1219 | 0.8782 | 1.1764
|  | 8824 | 7 | 2 | 2 | 38 | 1.4193 | 2.078 | 0.8801 | 1.1746
|  | 8825 | 7 | 2 | 2 | 39 | 1.4047 | 2.0814 | 0.9078 | 1.1301
|  | 8826 | 7 | 2 | 2 | 40 | 1.3858 | 2.0512 | 0.9318 | 1.1149
|  | 8827 | 7 | 2 | 2 | 41 | 1.371 | 1.9827 | 0.9609 | 1.1349
|  | 8828 | 7 | 2 | 2 | 42 | 1.3599 | 1.9156 | 0.946 | 1.159
|  | 8829 | 7 | 2 | 2 | 43 | 1.2968 | 1.8037 | 0.9533 | 1.0875
|  | 8830 | 7 | 2 | 2 | 44 | 1.2307 | 1.6771 | 0.9624 | 1.0203
|  | 8831 | 7 | 2 | 2 | 45 | 1.1562 | 1.5108 | 0.969 | 0.9811
|  | 8832 | 7 | 2 | 2 | 46 | 1.0789 | 1.3331 | 0.9742 | 0.9294
|  | 8833 | 7 | 2 | 2 | 47 | 1.0349 | 1.2463 | 0.9818 | 0.8877
|  | 8834 | 7 | 2 | 2 | 48 | 0.9858 | 1.1268 | 0.9856 | 0.8544
|  | 8835 | 7 | 3 | 3 | 1 | 0.9424 | 1.0149 | 0.974 | 0.8388
|  | 8836 | 7 | 3 | 3 | 2 | 0.9159 | 0.9527 | 0.9649 | 0.8243
|  | 8837 | 7 | 3 | 3 | 3 | 0.8879 | 0.9094 | 0.9598 | 0.8006
|  | 8838 | 7 | 3 | 3 | 4 | 0.8636 | 0.88 | 0.9689 | 0.7718
|  | 8839 | 7 | 3 | 3 | 5 | 0.8485 | 0.8523 | 0.9691 | 0.7652
|  | 8840 | 7 | 3 | 3 | 6 | 0.8353 | 0.8404 | 0.9713 | 0.7527
|  | 8841 | 7 | 3 | 3 | 7 | 0.829 | 0.8276 | 0.9731 | 0.7521
|  | 8842 | 7 | 3 | 3 | 8 | 0.8268 | 0.8375 | 0.9807 | 0.7321
|  | 8843 | 7 | 3 | 3 | 9 | 0.8272 | 0.8452 | 0.9664 | 0.7393
|  | 8844 | 7 | 3 | 3 | 10 | 0.8363 | 0.8634 | 0.9594 | 0.7427
|  | 8845 | 7 | 3 | 3 | 11 | 0.8688 | 0.9224 | 0.9568 | 0.7746
|  | 8846 | 7 | 3 | 3 | 12 | 0.9166 | 1.0303 | 0.9545 | 0.8051
|  | 8847 | 7 | 3 | 3 | 13 | 0.9933 | 1.2629 | 0.8861 | 0.8456
|  | 8848 | 7 | 3 | 3 | 14 | 1.0943 | 1.493 | 0.8703 | 0.9085
|  | 8849 | 7 | 3 | 3 | 15 | 1.2066 | 1.6454 | 0.88 | 1.0362
|  | 8850 | 7 | 3 | 3 | 16 | 1.2959 | 1.7579 | 0.8802 | 1.1393
|  | 8851 | 7 | 3 | 3 | 17 | 1.3405 | 1.7581 | 0.8612 | 1.235
|  | 8852 | 7 | 3 | 3 | 18 | 1.3563 | 1.73 | 0.8575 | 1.292
|  | 8853 | 7 | 3 | 3 | 19 | 1.3569 | 1.664 | 0.8678 | 1.3428
|  | 8854 | 7 | 3 | 3 | 20 | 1.3489 | 1.5973 | 0.8772 | 1.3731
|  | 8855 | 7 | 3 | 3 | 21 | 1.3425 | 1.5237 | 0.8819 | 1.4121
|  | 8856 | 7 | 3 | 3 | 22 | 1.3366 | 1.4599 | 0.8868 | 1.4403
|  | 8857 | 7 | 3 | 3 | 23 | 1.3231 | 1.4117 | 0.8907 | 1.4419
|  | 8858 | 7 | 3 | 3 | 24 | 1.3123 | 1.3925 | 0.8952 | 1.426
|  | 8859 | 7 | 3 | 3 | 25 | 1.2986 | 1.3557 | 0.8973 | 1.4258
|  | 8860 | 7 | 3 | 3 | 26 | 1.2844 | 1.3301 | 0.8728 | 1.4306
|  | 8861 | 7 | 3 | 3 | 27 | 1.2794 | 1.3148 | 0.8649 | 1.438
|  | 8862 | 7 | 3 | 3 | 28 | 1.271 | 1.2857 | 0.8695 | 1.4453
|  | 8863 | 7 | 3 | 3 | 29 | 1.2541 | 1.2708 | 0.8661 | 1.4114
|  | 8864 | 7 | 3 | 3 | 30 | 1.2424 | 1.2691 | 0.8651 | 1.3874
|  | 8865 | 7 | 3 | 3 | 31 | 1.2418 | 1.2973 | 0.8688 | 1.3638
|  | 8866 | 7 | 3 | 3 | 32 | 1.2551 | 1.3478 | 0.9189 | 1.3425
|  | 8867 | 7 | 3 | 3 | 33 | 1.277 | 1.4413 | 0.9355 | 1.326
|  | 8868 | 7 | 3 | 3 | 34 | 1.3192 | 1.6339 | 0.9053 | 1.2986
|  | 8869 | 7 | 3 | 3 | 35 | 1.3696 | 1.8536 | 0.8672 | 1.2644
|  | 8870 | 7 | 3 | 3 | 36 | 1.4271 | 2.0661 | 0.8923 | 1.2216
|  | 8871 | 7 | 3 | 3 | 37 | 1.4167 | 2.1038 | 0.8796 | 1.1791
|  | 8872 | 7 | 3 | 3 | 38 | 1.4072 | 2.0524 | 0.9005 | 1.1852
|  | 8873 | 7 | 3 | 3 | 39 | 1.375 | 2.0482 | 0.9127 | 1.1149
|  | 8874 | 7 | 3 | 3 | 40 | 1.3494 | 2.0416 | 0.894 | 1.073
|  | 8875 | 7 | 3 | 3 | 41 | 1.3447 | 2.0043 | 0.9023 | 1.083
|  | 8876 | 7 | 3 | 3 | 42 | 1.3215 | 1.9169 | 0.9058 | 1.0932
|  | 8877 | 7 | 3 | 3 | 43 | 1.2671 | 1.7938 | 0.9212 | 1.0558
|  | 8878 | 7 | 3 | 3 | 44 | 1.2037 | 1.6435 | 0.9237 | 1.0246
|  | 8879 | 7 | 3 | 3 | 45 | 1.1304 | 1.4804 | 0.9192 | 0.9637
|  | 8880 | 7 | 3 | 3 | 46 | 1.0536 | 1.3019 | 0.9274 | 0.9159
|  | 8881 | 7 | 3 | 3 | 47 | 1.0099 | 1.2107 | 0.9187 | 0.8874
|  | 8882 | 7 | 3 | 3 | 48 | 0.959 | 1.0924 | 0.9183 | 0.859
|  | 8883 | 7 | 4 | 4 | 1 | 0.9224 | 1.0002 | 0.9283 | 0.8312
|  | 8884 | 7 | 4 | 4 | 2 | 0.8967 | 0.9297 | 0.944 | 0.8124
|  | 8885 | 7 | 4 | 4 | 3 | 0.8752 | 0.8937 | 0.9655 | 0.7838
|  | 8886 | 7 | 4 | 4 | 4 | 0.8535 | 0.854 | 0.9586 | 0.7648
|  | 8887 | 7 | 4 | 4 | 5 | 0.8373 | 0.8291 | 0.9585 | 0.7467
|  | 8888 | 7 | 4 | 4 | 6 | 0.8248 | 0.8105 | 0.9667 | 0.7295
|  | 8889 | 7 | 4 | 4 | 7 | 0.8165 | 0.7839 | 0.9717 | 0.7423
|  | 8890 | 7 | 4 | 4 | 8 | 0.8136 | 0.7818 | 0.9912 | 0.7328
|  | 8891 | 7 | 4 | 4 | 9 | 0.8219 | 0.7938 | 0.9943 | 0.7438
|  | 8892 | 7 | 4 | 4 | 10 | 0.8317 | 0.8123 | 0.9941 | 0.7494
|  | 8893 | 7 | 4 | 4 | 11 | 0.8629 | 0.8716 | 0.9968 | 0.7742
|  | 8894 | 7 | 4 | 4 | 12 | 0.8977 | 0.9714 | 0.9587 | 0.8013
|  | 8895 | 7 | 4 | 4 | 13 | 0.9914 | 1.1952 | 0.9926 | 0.8487
|  | 8896 | 7 | 4 | 4 | 14 | 1.0943 | 1.4028 | 0.9978 | 0.9248
|  | 8897 | 7 | 4 | 4 | 15 | 1.202 | 1.5392 | 1.0095 | 1.0579
|  | 8898 | 7 | 4 | 4 | 16 | 1.2863 | 1.6397 | 1.0051 | 1.1603
|  | 8899 | 7 | 4 | 4 | 17 | 1.3262 | 1.6468 | 0.9872 | 1.2473
|  | 8900 | 7 | 4 | 4 | 18 | 1.3368 | 1.6235 | 0.9541 | 1.3048
|  | 8901 | 7 | 4 | 4 | 19 | 1.3368 | 1.5739 | 0.9582 | 1.3422
|  | 8902 | 7 | 4 | 4 | 20 | 1.3241 | 1.5281 | 0.96 | 1.3466
|  | 8903 | 7 | 4 | 4 | 21 | 1.3013 | 1.467 | 0.9181 | 1.3627
|  | 8904 | 7 | 4 | 4 | 22 | 1.2872 | 1.3977 | 0.924 | 1.3816
|  | 8905 | 7 | 4 | 4 | 23 | 1.2693 | 1.3401 | 0.9279 | 1.4037
|  | 8906 | 7 | 4 | 4 | 24 | 1.2537 | 1.2937 | 0.929 | 1.4135
|  | 8907 | 7 | 4 | 4 | 25 | 1.233 | 1.2543 | 0.9324 | 1.3991
|  | 8908 | 7 | 4 | 4 | 26 | 1.2165 | 1.2205 | 0.9298 | 1.3921
|  | 8909 | 7 | 4 | 4 | 27 | 1.1985 | 1.1901 | 0.9155 | 1.3856
|  | 8910 | 7 | 4 | 4 | 28 | 1.1737 | 1.1615 | 0.8842 | 1.3691
|  | 8911 | 7 | 4 | 4 | 29 | 1.1561 | 1.1628 | 0.8854 | 1.3274
|  | 8912 | 7 | 4 | 4 | 30 | 1.1485 | 1.1694 | 0.887 | 1.3093
|  | 8913 | 7 | 4 | 4 | 31 | 1.1495 | 1.1945 | 0.8979 | 1.2949
|  | 8914 | 7 | 4 | 4 | 32 | 1.1594 | 1.2476 | 0.9002 | 1.2757
|  | 8915 | 7 | 4 | 4 | 33 | 1.1812 | 1.3524 | 0.9128 | 1.241
|  | 8916 | 7 | 4 | 4 | 34 | 1.2289 | 1.5087 | 0.9295 | 1.2267
|  | 8917 | 7 | 4 | 4 | 35 | 1.3092 | 1.7444 | 0.9261 | 1.2289
|  | 8918 | 7 | 4 | 4 | 36 | 1.3657 | 1.9482 | 0.9073 | 1.2243
|  | 8919 | 7 | 4 | 4 | 37 | 1.3697 | 2.0225 | 0.8832 | 1.1878
|  | 8920 | 7 | 4 | 4 | 38 | 1.3663 | 2.018 | 0.9342 | 1.1679
|  | 8921 | 7 | 4 | 4 | 39 | 1.3404 | 1.961 | 0.9306 | 1.1526
|  | 8922 | 7 | 4 | 4 | 40 | 1.3135 | 1.9011 | 0.9379 | 1.1303
|  | 8923 | 7 | 4 | 4 | 41 | 1.2837 | 1.8063 | 0.9524 | 1.1201
|  | 8924 | 7 | 4 | 4 | 42 | 1.2652 | 1.743 | 0.9626 | 1.1241
|  | 8925 | 7 | 4 | 4 | 43 | 1.2149 | 1.6486 | 0.9692 | 1.0891
|  | 8926 | 7 | 4 | 4 | 44 | 1.163 | 1.5366 | 0.972 | 1.058
|  | 8927 | 7 | 4 | 4 | 45 | 1.1019 | 1.3924 | 0.9812 | 1.0116
|  | 8928 | 7 | 4 | 4 | 46 | 1.0432 | 1.2576 | 0.9927 | 0.9779
|  | 8929 | 7 | 4 | 4 | 47 | 1.0116 | 1.1778 | 1.0037 | 0.9513
|  | 8930 | 7 | 4 | 4 | 48 | 0.9707 | 1.0707 | 1.0072 | 0.9249
|  | 8931 | 7 | 5 | 5 | 1 | 0.9343 | 0.9742 | 1.0054 | 0.9079
|  | 8932 | 7 | 5 | 5 | 2 | 0.906 | 0.9044 | 1.0019 | 0.8861
|  | 8933 | 7 | 5 | 5 | 3 | 0.8757 | 0.8532 | 1.0118 | 0.8543
|  | 8934 | 7 | 5 | 5 | 4 | 0.8548 | 0.8197 | 1.0237 | 0.8234
|  | 8935 | 7 | 5 | 5 | 5 | 0.8359 | 0.7992 | 1.019 | 0.7947
|  | 8936 | 7 | 5 | 5 | 6 | 0.823 | 0.7863 | 1.0158 | 0.7771
|  | 8937 | 7 | 5 | 5 | 7 | 0.8191 | 0.7783 | 1.0136 | 0.7689
|  | 8938 | 7 | 5 | 5 | 8 | 0.8144 | 0.7827 | 1.0145 | 0.7557
|  | 8939 | 7 | 5 | 5 | 9 | 0.8198 | 0.7962 | 1.0039 | 0.7582
|  | 8940 | 7 | 5 | 5 | 10 | 0.8319 | 0.8109 | 1.0166 | 0.7721
|  | 8941 | 7 | 5 | 5 | 11 | 0.8558 | 0.8674 | 1.0039 | 0.7866
|  | 8942 | 7 | 5 | 5 | 12 | 0.8979 | 0.9597 | 0.9869 | 0.8344
|  | 8943 | 7 | 5 | 5 | 13 | 0.9819 | 1.1807 | 0.9651 | 0.8824
|  | 8944 | 7 | 5 | 5 | 14 | 1.0808 | 1.3816 | 0.9673 | 0.9554
|  | 8945 | 7 | 5 | 5 | 15 | 1.1894 | 1.5187 | 0.9749 | 1.0888
|  | 8946 | 7 | 5 | 5 | 16 | 1.2679 | 1.6167 | 0.9375 | 1.1955
|  | 8947 | 7 | 5 | 5 | 17 | 1.3163 | 1.6245 | 0.924 | 1.3042
|  | 8948 | 7 | 5 | 5 | 18 | 1.3343 | 1.6125 | 0.9289 | 1.3482
|  | 8949 | 7 | 5 | 5 | 19 | 1.3302 | 1.515 | 0.9288 | 1.4106
|  | 8950 | 7 | 5 | 5 | 20 | 1.311 | 1.4412 | 0.929 | 1.4247
|  | 8951 | 7 | 5 | 5 | 21 | 1.3057 | 1.4309 | 0.9284 | 1.4156
|  | 8952 | 7 | 5 | 5 | 22 | 1.2887 | 1.4102 | 0.9145 | 1.4055
|  | 8953 | 7 | 5 | 5 | 23 | 1.2765 | 1.4008 | 0.9151 | 1.3997
|  | 8954 | 7 | 5 | 5 | 24 | 1.2601 | 1.3525 | 0.9141 | 1.4052
|  | 8955 | 7 | 5 | 5 | 25 | 1.2366 | 1.3161 | 0.8772 | 1.3975
|  | 8956 | 7 | 5 | 5 | 26 | 1.2213 | 1.2731 | 0.8783 | 1.397
|  | 8957 | 7 | 5 | 5 | 27 | 1.2066 | 1.2467 | 0.8752 | 1.3868
|  | 8958 | 7 | 5 | 5 | 28 | 1.1993 | 1.2331 | 0.9287 | 1.3585
|  | 8959 | 7 | 5 | 5 | 29 | 1.1871 | 1.2217 | 0.9383 | 1.3294
|  | 8960 | 7 | 5 | 5 | 30 | 1.18 | 1.218 | 0.9702 | 1.3037
|  | 8961 | 7 | 5 | 5 | 31 | 1.1843 | 1.2358 | 0.9856 | 1.2967
|  | 8962 | 7 | 5 | 5 | 32 | 1.1933 | 1.2778 | 0.9856 | 1.2795
|  | 8963 | 7 | 5 | 5 | 33 | 1.2123 | 1.3698 | 0.9838 | 1.2533
|  | 8964 | 7 | 5 | 5 | 34 | 1.2554 | 1.5053 | 0.9721 | 1.2588
|  | 8965 | 7 | 5 | 5 | 35 | 1.3229 | 1.74 | 0.9337 | 1.2476
|  | 8966 | 7 | 5 | 5 | 36 | 1.3817 | 1.9365 | 0.9134 | 1.2441
|  | 8967 | 7 | 5 | 5 | 37 | 1.3857 | 1.9853 | 0.8891 | 1.234
|  | 8968 | 7 | 5 | 5 | 38 | 1.3782 | 1.9844 | 0.9032 | 1.2184
|  | 8969 | 7 | 5 | 5 | 39 | 1.3511 | 1.9501 | 0.9184 | 1.1717
|  | 8970 | 7 | 5 | 5 | 40 | 1.3144 | 1.878 | 0.9181 | 1.1417
|  | 8971 | 7 | 5 | 5 | 41 | 1.2946 | 1.7971 | 0.9222 | 1.1542
|  | 8972 | 7 | 5 | 5 | 42 | 1.2847 | 1.7433 | 0.951 | 1.1567
|  | 8973 | 7 | 5 | 5 | 43 | 1.2321 | 1.6596 | 0.9722 | 1.1085
|  | 8974 | 7 | 5 | 5 | 44 | 1.1669 | 1.5473 | 0.9499 | 1.0563
|  | 8975 | 7 | 5 | 5 | 45 | 1.1082 | 1.4068 | 0.9541 | 1.0167
|  | 8976 | 7 | 5 | 5 | 46 | 1.0407 | 1.2482 | 0.9514 | 0.9772
|  | 8977 | 7 | 5 | 5 | 47 | 1.0067 | 1.1661 | 0.9567 | 0.951
|  | 8978 | 7 | 5 | 5 | 48 | 0.9637 | 1.0656 | 0.9581 | 0.9116
|  | 8979 | 7 | 6 | 6 | 1 | 0.9213 | 0.9651 | 0.9325 | 0.8803
|  | 8980 | 7 | 6 | 6 | 2 | 0.9026 | 0.894 | 0.9714 | 0.8692
|  | 8981 | 7 | 6 | 6 | 3 | 0.878 | 0.8577 | 0.9949 | 0.8328
|  | 8982 | 7 | 6 | 6 | 4 | 0.8574 | 0.8217 | 1.0041 | 0.812
|  | 8983 | 7 | 6 | 6 | 5 | 0.8443 | 0.801 | 1.0044 | 0.7964
|  | 8984 | 7 | 6 | 6 | 6 | 0.8344 | 0.7809 | 1.0026 | 0.7812
|  | 8985 | 7 | 6 | 6 | 7 | 0.8292 | 0.7728 | 1.0047 | 0.777
|  | 8986 | 7 | 6 | 6 | 8 | 0.8241 | 0.7716 | 0.9935 | 0.7683
|  | 8987 | 7 | 6 | 6 | 9 | 0.828 | 0.7854 | 0.9954 | 0.7648
|  | 8988 | 7 | 6 | 6 | 10 | 0.8325 | 0.8031 | 0.9865 | 0.7784
|  | 8989 | 7 | 6 | 6 | 11 | 0.8581 | 0.8544 | 0.9926 | 0.7938
|  | 8990 | 7 | 6 | 6 | 12 | 0.9019 | 0.9428 | 0.9973 | 0.8345
|  | 8991 | 7 | 6 | 6 | 13 | 0.9818 | 1.1556 | 0.9694 | 0.8786
|  | 8992 | 7 | 6 | 6 | 14 | 1.0736 | 1.3397 | 0.9473 | 0.9735
|  | 8993 | 7 | 6 | 6 | 15 | 1.1797 | 1.4676 | 0.9568 | 1.116
|  | 8994 | 7 | 6 | 6 | 16 | 1.2616 | 1.5516 | 0.9539 | 1.2246
|  | 8995 | 7 | 6 | 6 | 17 | 1.3124 | 1.5788 | 0.9422 | 1.3208
|  | 8996 | 7 | 6 | 6 | 18 | 1.3352 | 1.5791 | 0.9441 | 1.3725
|  | 8997 | 7 | 6 | 6 | 19 | 1.3343 | 1.5349 | 0.9403 | 1.4064
|  | 8998 | 7 | 6 | 6 | 20 | 1.3202 | 1.4979 | 0.9462 | 1.4011
|  | 8999 | 7 | 6 | 6 | 21 | 1.2941 | 1.4492 | 0.9391 | 1.3867
|  | 9000 | 7 | 6 | 6 | 22 | 1.2691 | 1.3907 | 0.9199 | 1.3809
|  | 9001 | 7 | 6 | 6 | 23 | 1.2459 | 1.3243 | 0.9223 | 1.3783
|  | 9002 | 7 | 6 | 6 | 24 | 1.2279 | 1.2991 | 0.9128 | 1.3519
|  | 9003 | 7 | 6 | 6 | 25 | 1.2077 | 1.2605 | 0.9161 | 1.3369
|  | 9004 | 7 | 6 | 6 | 26 | 1.1844 | 1.2361 | 0.9106 | 1.3029
|  | 9005 | 7 | 6 | 6 | 27 | 1.1746 | 1.2404 | 0.9289 | 1.2655
|  | 9006 | 7 | 6 | 6 | 28 | 1.1599 | 1.2259 | 0.939 | 1.2324
|  | 9007 | 7 | 6 | 6 | 29 | 1.1394 | 1.208 | 0.9331 | 1.1988
|  | 9008 | 7 | 6 | 6 | 30 | 1.1261 | 1.1915 | 0.9507 | 1.1909
|  | 9009 | 7 | 6 | 6 | 31 | 1.1143 | 1.2027 | 0.9463 | 1.1651
|  | 9010 | 7 | 6 | 6 | 32 | 1.116 | 1.208 | 0.9489 | 1.1641
|  | 9011 | 7 | 6 | 6 | 33 | 1.1339 | 1.2786 | 0.9547 | 1.1503
|  | 9012 | 7 | 6 | 6 | 34 | 1.1779 | 1.4096 | 0.9555 | 1.1607
|  | 9013 | 7 | 6 | 6 | 35 | 1.2561 | 1.6424 | 0.9524 | 1.1467
|  | 9014 | 7 | 6 | 6 | 36 | 1.3298 | 1.8438 | 0.961 | 1.1637
|  | 9015 | 7 | 6 | 6 | 37 | 1.3396 | 1.9196 | 0.9485 | 1.139
|  | 9016 | 7 | 6 | 6 | 38 | 1.3331 | 1.9217 | 0.9763 | 1.1098
|  | 9017 | 7 | 6 | 6 | 39 | 1.3032 | 1.8871 | 0.9827 | 1.0629
|  | 9018 | 7 | 6 | 6 | 40 | 1.2716 | 1.8102 | 0.9875 | 1.0473
|  | 9019 | 7 | 6 | 6 | 41 | 1.2413 | 1.7369 | 0.983 | 1.032
|  | 9020 | 7 | 6 | 6 | 42 | 1.2221 | 1.6912 | 0.9831 | 1.0193
|  | 9021 | 7 | 6 | 6 | 43 | 1.1781 | 1.6063 | 0.9907 | 0.9969
|  | 9022 | 7 | 6 | 6 | 44 | 1.1353 | 1.5617 | 0.9924 | 0.9444
|  | 9023 | 7 | 6 | 6 | 45 | 1.0922 | 1.4498 | 0.9774 | 0.9318
|  | 9024 | 7 | 6 | 6 | 46 | 1.0404 | 1.3197 | 0.9909 | 0.904
|  | 9025 | 7 | 6 | 6 | 47 | 1.0127 | 1.2479 | 0.9944 | 0.8883
|  | 9026 | 7 | 6 | 6 | 48 | 0.9678 | 1.1584 | 0.9998 | 0.8506
|  | 9027 | 7 | 7 | 7 | 1 | 0.9289 | 1.0349 | 1.0001 | 0.8406
|  | 9028 | 7 | 7 | 7 | 2 | 0.8986 | 0.9754 | 1.002 | 0.8148
|  | 9029 | 7 | 7 | 7 | 3 | 0.87 | 0.9075 | 1.0028 | 0.8074
|  | 9030 | 7 | 7 | 7 | 4 | 0.847 | 0.8788 | 1.0104 | 0.7721
|  | 9031 | 7 | 7 | 7 | 5 | 0.8323 | 0.8392 | 1.0216 | 0.7628
|  | 9032 | 7 | 7 | 7 | 6 | 0.8219 | 0.8183 | 1.018 | 0.7554
|  | 9033 | 7 | 7 | 7 | 7 | 0.8116 | 0.8056 | 1.0071 | 0.7466
|  | 9034 | 7 | 7 | 7 | 8 | 0.8041 | 0.7949 | 1.0056 | 0.7374
|  | 9035 | 7 | 7 | 7 | 9 | 0.8047 | 0.8115 | 0.9996 | 0.7181
|  | 9036 | 7 | 7 | 7 | 10 | 0.8063 | 0.8277 | 0.9954 | 0.7058
|  | 9037 | 7 | 7 | 7 | 11 | 0.8095 | 0.8576 | 0.9558 | 0.7122
|  | 9038 | 7 | 7 | 7 | 12 | 0.8329 | 0.8957 | 0.9879 | 0.7258
|  | 9039 | 7 | 7 | 7 | 13 | 0.8668 | 0.9578 | 0.9753 | 0.7609
|  | 9040 | 7 | 7 | 7 | 14 | 0.9028 | 1.0209 | 0.9784 | 0.7897
|  | 9041 | 7 | 7 | 7 | 15 | 0.9458 | 1.0638 | 0.9867 | 0.86
|  | 9042 | 7 | 7 | 7 | 16 | 1.0088 | 1.2124 | 0.9877 | 0.8912
|  | 9043 | 7 | 7 | 7 | 17 | 1.0806 | 1.3502 | 0.9928 | 0.9477
|  | 9044 | 7 | 7 | 7 | 18 | 1.1392 | 1.4657 | 0.9891 | 0.9964
|  | 9045 | 7 | 7 | 7 | 19 | 1.1741 | 1.5244 | 0.9975 | 1.0303
|  | 9046 | 7 | 7 | 7 | 20 | 1.1798 | 1.5374 | 0.9973 | 1.0344
|  | 9047 | 7 | 7 | 7 | 21 | 1.1681 | 1.5121 | 0.9878 | 1.0333
|  | 9048 | 7 | 7 | 7 | 22 | 1.1465 | 1.4655 | 0.9991 | 1.0145
|  | 9049 | 7 | 7 | 7 | 23 | 1.1216 | 1.4101 | 0.9965 | 0.9977
|  | 9050 | 7 | 7 | 7 | 24 | 1.0978 | 1.3568 | 1.0069 | 0.984
|  | 9051 | 7 | 7 | 7 | 25 | 1.0744 | 1.3078 | 1.0125 | 0.9681
|  | 9052 | 7 | 7 | 7 | 26 | 1.0491 | 1.2524 | 1.0135 | 0.95
|  | 9053 | 7 | 7 | 7 | 27 | 1.0317 | 1.2328 | 1.011 | 0.922
|  | 9054 | 7 | 7 | 7 | 28 | 1.0104 | 1.2009 | 1.0118 | 0.8991
|  | 9055 | 7 | 7 | 7 | 29 | 0.9928 | 1.1632 | 1.0065 | 0.8845
|  | 9056 | 7 | 7 | 7 | 30 | 0.982 | 1.1273 | 1.0097 | 0.882
|  | 9057 | 7 | 7 | 7 | 31 | 0.9793 | 1.1119 | 1.006 | 0.8904
|  | 9058 | 7 | 7 | 7 | 32 | 0.9918 | 1.1433 | 1.0059 | 0.8989
|  | 9059 | 7 | 7 | 7 | 33 | 1.0227 | 1.2264 | 1.0061 | 0.9167
|  | 9060 | 7 | 7 | 7 | 34 | 1.0854 | 1.3727 | 0.9964 | 0.9604
|  | 9061 | 7 | 7 | 7 | 35 | 1.1917 | 1.6191 | 0.9808 | 1.0273
|  | 9062 | 7 | 7 | 7 | 36 | 1.2905 | 1.8488 | 0.9686 | 1.0858
|  | 9063 | 7 | 7 | 7 | 37 | 1.2983 | 1.8942 | 0.95 | 1.077
|  | 9064 | 7 | 7 | 7 | 38 | 1.2783 | 1.8474 | 0.9552 | 1.0681
|  | 9065 | 7 | 7 | 7 | 39 | 1.2501 | 1.782 | 0.9778 | 1.0502
|  | 9066 | 7 | 7 | 7 | 40 | 1.2166 | 1.7059 | 0.9787 | 1.0239
|  | 9067 | 7 | 7 | 7 | 41 | 1.192 | 1.6266 | 0.978 | 1.0188
|  | 9068 | 7 | 7 | 7 | 42 | 1.1769 | 1.5879 | 0.9724 | 1.009
|  | 9069 | 7 | 7 | 7 | 43 | 1.1361 | 1.5192 | 0.9681 | 0.972
|  | 9070 | 7 | 7 | 7 | 44 | 1.0993 | 1.4725 | 0.9659 | 0.9268
|  | 9071 | 7 | 7 | 7 | 45 | 1.0514 | 1.3724 | 0.9507 | 0.8998
|  | 9072 | 7 | 7 | 7 | 46 | 1.0061 | 1.278 | 0.9567 | 0.8667
|  | 9073 | 7 | 7 | 7 | 47 | 0.9886 | 1.2415 | 0.9552 | 0.8556
|  | 9074 | 7 | 7 | 7 | 48 | 0.9507 | 1.1381 | 0.9605 | 0.8466
|  | 9075 | 7 | 8 | 1 | 1 | 0.9144 | 1.0378 | 0.9769 | 0.8223
|  | 9076 | 7 | 8 | 1 | 2 | 0.8846 | 0.98 | 0.9733 | 0.802
|  | 9077 | 7 | 8 | 1 | 3 | 0.8545 | 0.9122 | 0.9574 | 0.7864
|  | 9078 | 7 | 8 | 1 | 4 | 0.833 | 0.874 | 0.9581 | 0.7624
|  | 9079 | 7 | 8 | 1 | 5 | 0.8183 | 0.8375 | 0.9665 | 0.7554
|  | 9080 | 7 | 8 | 1 | 6 | 0.8058 | 0.8154 | 0.9642 | 0.7436
|  | 9081 | 7 | 8 | 1 | 7 | 0.7986 | 0.8088 | 0.964 | 0.7275
|  | 9082 | 7 | 8 | 1 | 8 | 0.7932 | 0.8028 | 0.9699 | 0.7171
|  | 9083 | 7 | 8 | 1 | 9 | 0.7967 | 0.7999 | 0.9897 | 0.7167
|  | 9084 | 7 | 8 | 1 | 10 | 0.7981 | 0.7985 | 0.9865 | 0.7212
|  | 9085 | 7 | 8 | 1 | 11 | 0.8081 | 0.8248 | 0.9912 | 0.7268
|  | 9086 | 7 | 8 | 1 | 12 | 0.8228 | 0.8506 | 0.9879 | 0.7406
|  | 9087 | 7 | 8 | 1 | 13 | 0.847 | 0.8942 | 0.969 | 0.7714
|  | 9088 | 7 | 8 | 1 | 14 | 0.874 | 0.9481 | 0.974 | 0.7907
|  | 9089 | 7 | 8 | 1 | 15 | 0.9077 | 1.0011 | 0.9745 | 0.8236
|  | 9090 | 7 | 8 | 1 | 16 | 0.967 | 1.1196 | 0.9733 | 0.8592
|  | 9091 | 7 | 8 | 1 | 17 | 1.0453 | 1.2656 | 0.9881 | 0.9108
|  | 9092 | 7 | 8 | 1 | 18 | 1.1099 | 1.4 | 0.9956 | 0.9589
|  | 9093 | 7 | 8 | 1 | 19 | 1.1533 | 1.4718 | 0.9889 | 1.0107
|  | 9094 | 7 | 8 | 1 | 20 | 1.1672 | 1.5296 | 0.9956 | 1.0036
|  | 9095 | 7 | 8 | 1 | 21 | 1.1596 | 1.5494 | 0.9945 | 0.9799
|  | 9096 | 7 | 8 | 1 | 22 | 1.1342 | 1.4975 | 0.9976 | 0.9636
|  | 9097 | 7 | 8 | 1 | 23 | 1.1072 | 1.4317 | 1.0024 | 0.9531
|  | 9098 | 7 | 8 | 1 | 24 | 1.0868 | 1.4242 | 1.0046 | 0.9164
|  | 9099 | 7 | 8 | 1 | 25 | 1.0764 | 1.4345 | 1.0123 | 0.8754
|  | 9100 | 7 | 8 | 1 | 26 | 1.0528 | 1.4279 | 1.0114 | 0.8332
|  | 9101 | 7 | 8 | 1 | 27 | 1.0339 | 1.4226 | 1.016 | 0.7978
|  | 9102 | 7 | 8 | 1 | 28 | 1.0157 | 1.3519 | 1.0125 | 0.8029
|  | 9103 | 7 | 8 | 1 | 29 | 0.9984 | 1.2753 | 0.9967 | 0.8231
|  | 9104 | 7 | 8 | 1 | 30 | 0.992 | 1.2503 | 1.0078 | 0.8218
|  | 9105 | 7 | 8 | 1 | 31 | 0.9926 | 1.2692 | 0.9909 | 0.8186
|  | 9106 | 7 | 8 | 1 | 32 | 1.0141 | 1.3396 | 0.9918 | 0.8132
|  | 9107 | 7 | 8 | 1 | 33 | 1.0521 | 1.4621 | 0.9923 | 0.8127
|  | 9108 | 7 | 8 | 1 | 34 | 1.1148 | 1.6018 | 0.9929 | 0.8543
|  | 9109 | 7 | 8 | 1 | 35 | 1.224 | 1.799 | 0.9912 | 0.9582
|  | 9110 | 7 | 8 | 1 | 36 | 1.3124 | 1.9725 | 0.979 | 1.0353
|  | 9111 | 7 | 8 | 1 | 37 | 1.3227 | 1.9904 | 0.9441 | 1.0501
|  | 9112 | 7 | 8 | 1 | 38 | 1.3151 | 1.9597 | 0.9707 | 1.0467
|  | 9113 | 7 | 8 | 1 | 39 | 1.2937 | 1.8723 | 0.9785 | 1.0602
|  | 9114 | 7 | 8 | 1 | 40 | 1.2635 | 1.8002 | 0.963 | 1.0404
|  | 9115 | 7 | 8 | 1 | 41 | 1.2383 | 1.7276 | 0.9565 | 1.0373
|  | 9116 | 7 | 8 | 1 | 42 | 1.2169 | 1.6594 | 0.9588 | 1.0377
|  | 9117 | 7 | 8 | 1 | 43 | 1.1666 | 1.5653 | 0.9597 | 0.9985
|  | 9118 | 7 | 8 | 1 | 44 | 1.1114 | 1.46 | 0.9603 | 0.9427
|  | 9119 | 7 | 8 | 1 | 45 | 1.0538 | 1.3128 | 0.9518 | 0.9187
|  | 9120 | 7 | 8 | 1 | 46 | 0.9884 | 1.167 | 0.9431 | 0.8803
|  | 9121 | 7 | 8 | 1 | 47 | 0.9658 | 1.0952 | 0.9736 | 0.8706
|  | 9122 | 7 | 8 | 1 | 48 | 0.9258 | 0.9996 | 0.9764 | 0.8512
|  | 9123 | 7 | 9 | 2 | 1 | 0.8936 | 0.9177 | 0.9898 | 0.8295
|  | 9124 | 7 | 9 | 2 | 2 | 0.8764 | 0.8664 | 1.011 | 0.8171
|  | 9125 | 7 | 9 | 2 | 3 | 0.855 | 0.817 | 1.0139 | 0.8023
|  | 9126 | 7 | 9 | 2 | 4 | 0.8387 | 0.785 | 1.0083 | 0.7922
|  | 9127 | 7 | 9 | 2 | 5 | 0.8301 | 0.7653 | 1.0068 | 0.7825
|  | 9128 | 7 | 9 | 2 | 6 | 0.8227 | 0.7523 | 1.0105 | 0.7683
|  | 9129 | 7 | 9 | 2 | 7 | 0.8156 | 0.7502 | 0.9963 | 0.7584
|  | 9130 | 7 | 9 | 2 | 8 | 0.812 | 0.7491 | 0.9912 | 0.7545
|  | 9131 | 7 | 9 | 2 | 9 | 0.8197 | 0.7527 | 0.9969 | 0.7691
|  | 9132 | 7 | 9 | 2 | 10 | 0.8371 | 0.7666 | 0.998 | 0.7934
|  | 9133 | 7 | 9 | 2 | 11 | 0.8698 | 0.8394 | 1.0003 | 0.8087
|  | 9134 | 7 | 9 | 2 | 12 | 0.92 | 0.9372 | 0.9997 | 0.8471
|  | 9135 | 7 | 9 | 2 | 13 | 1.0102 | 1.1517 | 0.9687 | 0.9105
|  | 9136 | 7 | 9 | 2 | 14 | 1.1179 | 1.3393 | 0.9889 | 1.0142
|  | 9137 | 7 | 9 | 2 | 15 | 1.231 | 1.4565 | 0.9941 | 1.18
|  | 9138 | 7 | 9 | 2 | 16 | 1.3243 | 1.5731 | 0.9957 | 1.2931
|  | 9139 | 7 | 9 | 2 | 17 | 1.3698 | 1.555 | 0.9981 | 1.3905
|  | 9140 | 7 | 9 | 2 | 18 | 1.3843 | 1.5112 | 0.9878 | 1.4495
|  | 9141 | 7 | 9 | 2 | 19 | 1.3769 | 1.4658 | 0.973 | 1.4775
|  | 9142 | 7 | 9 | 2 | 20 | 1.3562 | 1.3965 | 0.9369 | 1.4895
|  | 9143 | 7 | 9 | 2 | 21 | 1.333 | 1.3401 | 0.9282 | 1.4831
|  | 9144 | 7 | 9 | 2 | 22 | 1.3061 | 1.2882 | 0.9356 | 1.4564
|  | 9145 | 7 | 9 | 2 | 23 | 1.2797 | 1.2631 | 0.9209 | 1.4148
|  | 9146 | 7 | 9 | 2 | 24 | 1.2564 | 1.2153 | 0.9193 | 1.4003
|  | 9147 | 7 | 9 | 2 | 25 | 1.2356 | 1.1715 | 0.9272 | 1.3913
|  | 9148 | 7 | 9 | 2 | 26 | 1.2127 | 1.1565 | 0.9273 | 1.356
|  | 9149 | 7 | 9 | 2 | 27 | 1.2007 | 1.1966 | 0.9421 | 1.3044
|  | 9150 | 7 | 9 | 2 | 28 | 1.1813 | 1.1571 | 0.9417 | 1.288
|  | 9151 | 7 | 9 | 2 | 29 | 1.1675 | 1.1653 | 0.9579 | 1.2474
|  | 9152 | 7 | 9 | 2 | 30 | 1.1599 | 1.1556 | 0.9721 | 1.2291
|  | 9153 | 7 | 9 | 2 | 31 | 1.1543 | 1.1649 | 0.9843 | 1.2171
|  | 9154 | 7 | 9 | 2 | 32 | 1.1635 | 1.2192 | 0.9816 | 1.2079
|  | 9155 | 7 | 9 | 2 | 33 | 1.1906 | 1.3212 | 0.9788 | 1.1875
|  | 9156 | 7 | 9 | 2 | 34 | 1.2444 | 1.4754 | 0.9671 | 1.2011
|  | 9157 | 7 | 9 | 2 | 35 | 1.3406 | 1.7069 | 0.9554 | 1.2535
|  | 9158 | 7 | 9 | 2 | 36 | 1.4231 | 1.9537 | 0.9291 | 1.2704
|  | 9159 | 7 | 9 | 2 | 37 | 1.4243 | 2.008 | 0.9035 | 1.2348
|  | 9160 | 7 | 9 | 2 | 38 | 1.4138 | 2.042 | 0.8961 | 1.1922
|  | 9161 | 7 | 9 | 2 | 39 | 1.3971 | 1.9822 | 0.914 | 1.1872
|  | 9162 | 7 | 9 | 2 | 40 | 1.3731 | 1.9195 | 0.9683 | 1.1656
|  | 9163 | 7 | 9 | 2 | 41 | 1.3526 | 1.842 | 0.9749 | 1.1748
|  | 9164 | 7 | 9 | 2 | 42 | 1.3313 | 1.7885 | 0.9992 | 1.1478
|  | 9165 | 7 | 9 | 2 | 43 | 1.2812 | 1.6892 | 1.016 | 1.1148
|  | 9166 | 7 | 9 | 2 | 44 | 1.2263 | 1.5761 | 1.0246 | 1.0694
|  | 9167 | 7 | 9 | 2 | 45 | 1.1577 | 1.4364 | 1.0288 | 1.0163
|  | 9168 | 7 | 9 | 2 | 46 | 1.086 | 1.2796 | 1.0325 | 0.963
|  | 9169 | 7 | 9 | 2 | 47 | 1.0425 | 1.1862 | 1.0353 | 0.9334
|  | 9170 | 7 | 9 | 2 | 48 | 0.9945 | 1.0802 | 1.036 | 0.9055
|  | 9171 | 7 | 10 | 3 | 1 | 0.9537 | 0.9835 | 1.0329 | 0.8925
|  | 9172 | 7 | 10 | 3 | 2 | 0.9273 | 0.9201 | 1.0345 | 0.8815
|  | 9173 | 7 | 10 | 3 | 3 | 0.905 | 0.8751 | 1.0349 | 0.8632
|  | 9174 | 7 | 10 | 3 | 4 | 0.8822 | 0.8489 | 1.0254 | 0.8306
|  | 9175 | 7 | 10 | 3 | 5 | 0.868 | 0.8342 | 1.0084 | 0.8171
|  | 9176 | 7 | 10 | 3 | 6 | 0.8567 | 0.8102 | 1.008 | 0.8095
|  | 9177 | 7 | 10 | 3 | 7 | 0.8519 | 0.812 | 1.0004 | 0.794
|  | 9178 | 7 | 10 | 3 | 8 | 0.8494 | 0.8128 | 0.997 | 0.7875
|  | 9179 | 7 | 10 | 3 | 9 | 0.856 | 0.826 | 0.9921 | 0.7963
|  | 9180 | 7 | 10 | 3 | 10 | 0.8651 | 0.8444 | 0.985 | 0.8067
|  | 9181 | 7 | 10 | 3 | 11 | 0.9001 | 0.9047 | 0.9892 | 0.845
|  | 9182 | 7 | 10 | 3 | 12 | 0.9494 | 1.0116 | 0.9888 | 0.8749
|  | 9183 | 7 | 10 | 3 | 13 | 1.043 | 1.2464 | 0.9765 | 0.9233
|  | 9184 | 7 | 10 | 3 | 14 | 1.154 | 1.4615 | 0.9741 | 1.0206
|  | 9185 | 7 | 10 | 3 | 15 | 1.2668 | 1.597 | 0.9664 | 1.1738
|  | 9186 | 7 | 10 | 3 | 16 | 1.3459 | 1.6948 | 0.9607 | 1.2655
|  | 9187 | 7 | 10 | 3 | 17 | 1.3878 | 1.6879 | 0.9527 | 1.363
|  | 9188 | 7 | 10 | 3 | 18 | 1.4004 | 1.6507 | 0.9616 | 1.4152
|  | 9189 | 7 | 10 | 3 | 19 | 1.3864 | 1.5667 | 0.9554 | 1.4495
|  | 9190 | 7 | 10 | 3 | 20 | 1.3604 | 1.4189 | 0.9539 | 1.5015
|  | 9191 | 7 | 10 | 3 | 21 | 1.3338 | 1.2734 | 0.9481 | 1.5451
|  | 9192 | 7 | 10 | 3 | 22 | 1.31 | 1.189 | 0.9665 | 1.5532
|  | 9193 | 7 | 10 | 3 | 23 | 1.2878 | 1.1476 | 0.9996 | 1.5239
|  | 9194 | 7 | 10 | 3 | 24 | 1.2595 | 1.2737 | 1.0154 | 1.3705
|  | 9195 | 7 | 10 | 3 | 25 | 1.2314 | 1.2286 | 1.0343 | 1.3384
|  | 9196 | 7 | 10 | 3 | 26 | 1.2101 | 1.139 | 1.043 | 1.3523
|  | 9197 | 7 | 10 | 3 | 27 | 1.1997 | 1.1109 | 1.0401 | 1.3547
|  | 9198 | 7 | 10 | 3 | 28 | 1.1833 | 1.1238 | 1.0418 | 1.3112
|  | 9199 | 7 | 10 | 3 | 29 | 1.1643 | 1.1389 | 1.0382 | 1.2468
|  | 9200 | 7 | 10 | 3 | 30 | 1.1566 | 1.1168 | 1.0399 | 1.2326
|  | 9201 | 7 | 10 | 3 | 31 | 1.1554 | 1.1323 | 1.0383 | 1.2217
|  | 9202 | 7 | 10 | 3 | 32 | 1.1646 | 1.2056 | 1.0191 | 1.1971
|  | 9203 | 7 | 10 | 3 | 33 | 1.1919 | 1.3047 | 1.0286 | 1.181
|  | 9204 | 7 | 10 | 3 | 34 | 1.2431 | 1.4235 | 1.0252 | 1.2076
|  | 9205 | 7 | 10 | 3 | 35 | 1.3329 | 1.6771 | 1.0144 | 1.2278
|  | 9206 | 7 | 10 | 3 | 36 | 1.4112 | 1.9948 | 0.9418 | 1.2037
|  | 9207 | 7 | 10 | 3 | 37 | 1.4237 | 2.0667 | 0.9266 | 1.1829
|  | 9208 | 7 | 10 | 3 | 38 | 1.4181 | 2.0581 | 0.9491 | 1.173
|  | 9209 | 7 | 10 | 3 | 39 | 1.3903 | 2.0113 | 0.9657 | 1.1392
|  | 9210 | 7 | 10 | 3 | 40 | 1.3752 | 1.9682 | 0.9884 | 1.1302
|  | 9211 | 7 | 10 | 3 | 41 | 1.363 | 1.8609 | 1.0038 | 1.176
|  | 9212 | 7 | 10 | 3 | 42 | 1.345 | 1.7818 | 0.9952 | 1.2013
|  | 9213 | 7 | 10 | 3 | 43 | 1.2914 | 1.667 | 1.0258 | 1.1537
|  | 9214 | 7 | 10 | 3 | 44 | 1.2383 | 1.5443 | 1.0449 | 1.1129
|  | 9215 | 7 | 10 | 3 | 45 | 1.1687 | 1.3897 | 1.0259 | 1.0839
|  | 9216 | 7 | 10 | 3 | 46 | 1.0914 | 1.229 | 1.0235 | 1.0276
|  | 9217 | 7 | 10 | 3 | 47 | 1.0514 | 1.1424 | 1.0237 | 0.9985
|  | 9218 | 7 | 10 | 3 | 48 | 0.9981 | 1.0418 | 1.0124 | 0.9457
|  | 9219 | 7 | 11 | 4 | 1 | 0.9583 | 0.9575 | 1.0109 | 0.9113
|  | 9220 | 7 | 11 | 4 | 2 | 0.9336 | 0.891 | 1.0116 | 0.9039
|  | 9221 | 7 | 11 | 4 | 3 | 0.9065 | 0.8376 | 1.0072 | 0.8815
|  | 9222 | 7 | 11 | 4 | 4 | 0.8895 | 0.8094 | 1.0152 | 0.8591
|  | 9223 | 7 | 11 | 4 | 5 | 0.8744 | 0.7928 | 1.0116 | 0.8423
|  | 9224 | 7 | 11 | 4 | 6 | 0.8625 | 0.7788 | 1.0086 | 0.8304
|  | 9225 | 7 | 11 | 4 | 7 | 0.8559 | 0.766 | 1.0077 | 0.8247
|  | 9226 | 7 | 11 | 4 | 8 | 0.854 | 0.7621 | 1.0118 | 0.8192
|  | 9227 | 7 | 11 | 4 | 9 | 0.8604 | 0.7719 | 1.0147 | 0.8274
|  | 9228 | 7 | 11 | 4 | 10 | 0.8731 | 0.7913 | 1.016 | 0.8422
|  | 9229 | 7 | 11 | 4 | 11 | 0.9049 | 0.8516 | 1.015 | 0.8657
|  | 9230 | 7 | 11 | 4 | 12 | 0.958 | 0.9429 | 1.0151 | 0.9226
|  | 9231 | 7 | 11 | 4 | 13 | 1.0499 | 1.1652 | 1.0011 | 0.9904
|  | 9232 | 7 | 11 | 4 | 14 | 1.1584 | 1.3688 | 0.9947 | 1.0935
|  | 9233 | 7 | 11 | 4 | 15 | 1.274 | 1.4894 | 0.9925 | 1.2476
|  | 9234 | 7 | 11 | 4 | 16 | 1.3519 | 1.5807 | 0.978 | 1.3529
|  | 9235 | 7 | 11 | 4 | 17 | 1.3947 | 1.5688 | 0.9756 | 1.454
|  | 9236 | 7 | 11 | 4 | 18 | 1.4046 | 1.5349 | 0.9717 | 1.4974
|  | 9237 | 7 | 11 | 4 | 19 | 1.3876 | 1.4427 | 0.9319 | 1.549
|  | 9238 | 7 | 11 | 4 | 20 | 1.3632 | 1.3939 | 0.93 | 1.53
|  | 9239 | 7 | 11 | 4 | 21 | 1.3442 | 1.3157 | 0.9537 | 1.5343
|  | 9240 | 7 | 11 | 4 | 22 | 1.318 | 1.2353 | 0.9596 | 1.5307
|  | 9241 | 7 | 11 | 4 | 23 | 1.283 | 1.1825 | 0.9523 | 1.4929
|  | 9242 | 7 | 11 | 4 | 24 | 1.2578 | 1.1511 | 0.9444 | 1.4628
|  | 9243 | 7 | 11 | 4 | 25 | 1.2268 | 1.0851 | 0.9474 | 1.445
|  | 9244 | 7 | 11 | 4 | 26 | 1.2059 | 1.0675 | 0.9424 | 1.4168
|  | 9245 | 7 | 11 | 4 | 27 | 1.1887 | 1.0463 | 0.9433 | 1.4007
|  | 9246 | 7 | 11 | 4 | 28 | 1.1731 | 1.0256 | 0.9447 | 1.391
|  | 9247 | 7 | 11 | 4 | 29 | 1.1587 | 1.0056 | 0.9418 | 1.3759
|  | 9248 | 7 | 11 | 4 | 30 | 1.1485 | 0.9781 | 0.9421 | 1.378
|  | 9249 | 7 | 11 | 4 | 31 | 1.1481 | 0.9942 | 0.9409 | 1.3658
|  | 9250 | 7 | 11 | 4 | 32 | 1.1604 | 1.0439 | 0.9421 | 1.3612
|  | 9251 | 7 | 11 | 4 | 33 | 1.1892 | 1.1466 | 0.946 | 1.3596
|  | 9252 | 7 | 11 | 4 | 34 | 1.2451 | 1.2775 | 0.941 | 1.3889
|  | 9253 | 7 | 11 | 4 | 35 | 1.3311 | 1.5376 | 0.9361 | 1.3834
|  | 9254 | 7 | 11 | 4 | 36 | 1.4074 | 1.8277 | 0.9034 | 1.3524
|  | 9255 | 7 | 11 | 4 | 37 | 1.4125 | 1.9191 | 0.8849 | 1.2998
|  | 9256 | 7 | 11 | 4 | 38 | 1.4093 | 1.9115 | 0.9198 | 1.2915
|  | 9257 | 7 | 11 | 4 | 39 | 1.3794 | 1.8678 | 0.9297 | 1.2473
|  | 9258 | 7 | 11 | 4 | 40 | 1.357 | 1.8316 | 0.9425 | 1.2155
|  | 9259 | 7 | 11 | 4 | 41 | 1.3369 | 1.7431 | 0.9741 | 1.2252
|  | 9260 | 7 | 11 | 4 | 42 | 1.3214 | 1.6888 | 0.9809 | 1.2239
|  | 9261 | 7 | 11 | 4 | 43 | 1.2687 | 1.6212 | 0.9802 | 1.1644
|  | 9262 | 7 | 11 | 4 | 44 | 1.2115 | 1.5273 | 0.9906 | 1.0938
|  | 9263 | 7 | 11 | 4 | 45 | 1.1428 | 1.3832 | 0.9964 | 1.0371
|  | 9264 | 7 | 11 | 4 | 46 | 1.0659 | 1.2342 | 1.0003 | 0.9726
|  | 9265 | 7 | 11 | 4 | 47 | 1.0294 | 1.1593 | 1.0038 | 0.9473
|  | 9266 | 7 | 11 | 4 | 48 | 0.98 | 1.0595 | 1.0043 | 0.9094
|  | 9267 | 7 | 12 | 5 | 1 | 0.9402 | 0.9631 | 1.0034 | 0.88
|  | 9268 | 7 | 12 | 5 | 2 | 0.9139 | 0.9061 | 1.0028 | 0.8614
|  | 9269 | 7 | 12 | 5 | 3 | 0.8904 | 0.8777 | 1.0064 | 0.8265
|  | 9270 | 7 | 12 | 5 | 4 | 0.8713 | 0.856 | 1.0064 | 0.7963
|  | 9271 | 7 | 12 | 5 | 5 | 0.8567 | 0.8292 | 1.0083 | 0.78
|  | 9272 | 7 | 12 | 5 | 6 | 0.8415 | 0.81 | 1.0034 | 0.7646
|  | 9273 | 7 | 12 | 5 | 7 | 0.8362 | 0.8095 | 0.9984 | 0.7543
|  | 9274 | 7 | 12 | 5 | 8 | 0.8327 | 0.8142 | 1.0032 | 0.7408
|  | 9275 | 7 | 12 | 5 | 9 | 0.8368 | 0.8289 | 0.9997 | 0.7418
|  | 9276 | 7 | 12 | 5 | 10 | 0.8476 | 0.8627 | 0.9954 | 0.7407
|  | 9277 | 7 | 12 | 5 | 11 | 0.8778 | 0.9103 | 0.9918 | 0.7786
|  | 9278 | 7 | 12 | 5 | 12 | 0.924 | 1.0033 | 0.987 | 0.8219
|  | 9279 | 7 | 12 | 5 | 13 | 1.0135 | 1.2409 | 0.99 | 0.8546
|  | 9280 | 7 | 12 | 5 | 14 | 1.1188 | 1.4469 | 0.9898 | 0.9382
|  | 9281 | 7 | 12 | 5 | 15 | 1.2226 | 1.5674 | 0.9527 | 1.0849
|  | 9282 | 7 | 12 | 5 | 16 | 1.3041 | 1.6716 | 0.9423 | 1.193
|  | 9283 | 7 | 12 | 5 | 17 | 1.3507 | 1.6568 | 0.9365 | 1.3039
|  | 9284 | 7 | 12 | 5 | 18 | 1.365 | 1.6446 | 0.9391 | 1.3416
|  | 9285 | 7 | 12 | 5 | 19 | 1.3615 | 1.5726 | 0.9415 | 1.3776
|  | 9286 | 7 | 12 | 5 | 20 | 1.3382 | 1.5383 | 0.9314 | 1.3425
|  | 9287 | 7 | 12 | 5 | 21 | 1.319 | 1.466 | 0.9326 | 1.3599
|  | 9288 | 7 | 12 | 5 | 22 | 1.2857 | 1.3912 | 0.9077 | 1.3523
|  | 9289 | 7 | 12 | 5 | 23 | 1.2647 | 1.3336 | 0.9165 | 1.3407
|  | 9290 | 7 | 12 | 5 | 24 | 1.2454 | 1.3212 | 0.9161 | 1.3001
|  | 9291 | 7 | 12 | 5 | 25 | 1.2305 | 1.3508 | 0.9149 | 1.243
|  | 9292 | 7 | 12 | 5 | 26 | 1.2158 | 1.4225 | 0.9045 | 1.167
|  | 9293 | 7 | 12 | 5 | 27 | 1.2082 | 1.3644 | 0.9112 | 1.1904
|  | 9294 | 7 | 12 | 5 | 28 | 1.1909 | 1.338 | 0.9147 | 1.1725
|  | 9295 | 7 | 12 | 5 | 29 | 1.1776 | 1.306 | 0.9434 | 1.1551
|  | 9296 | 7 | 12 | 5 | 30 | 1.1731 | 1.2632 | 0.966 | 1.1682
|  | 9297 | 7 | 12 | 5 | 31 | 1.1695 | 1.2603 | 0.967 | 1.1629
|  | 9298 | 7 | 12 | 5 | 32 | 1.1805 | 1.2574 | 0.9657 | 1.1886
|  | 9299 | 7 | 12 | 5 | 33 | 1.206 | 1.3185 | 0.9629 | 1.2068
|  | 9300 | 7 | 12 | 5 | 34 | 1.2505 | 1.4879 | 0.9474 | 1.1943
|  | 9301 | 7 | 12 | 5 | 35 | 1.3116 | 1.7135 | 0.8563 | 1.2186
|  | 9302 | 7 | 12 | 5 | 36 | 1.3688 | 2.0026 | 0.8424 | 1.1334
|  | 9303 | 7 | 12 | 5 | 37 | 1.3727 | 2.0518 | 0.8237 | 1.1221
|  | 9304 | 7 | 12 | 5 | 38 | 1.3676 | 2.0389 | 0.8376 | 1.1152
|  | 9305 | 7 | 12 | 5 | 39 | 1.3475 | 1.9961 | 0.8477 | 1.098
|  | 9306 | 7 | 12 | 5 | 40 | 1.3238 | 1.9448 | 0.8494 | 1.087
|  | 9307 | 7 | 12 | 5 | 41 | 1.291 | 1.8503 | 0.8491 | 1.0767
|  | 9308 | 7 | 12 | 5 | 42 | 1.2805 | 1.7974 | 0.84 | 1.0763
|  | 9309 | 7 | 12 | 5 | 43 | 1.2266 | 1.6983 | 0.8542 | 1.0263
|  | 9310 | 7 | 12 | 5 | 44 | 1.1819 | 1.5915 | 0.8706 | 0.9915
|  | 9311 | 7 | 12 | 5 | 45 | 1.1165 | 1.4463 | 0.8834 | 0.9498
|  | 9312 | 7 | 12 | 5 | 46 | 1.0445 | 1.2683 | 0.8971 | 0.9019
|  | 9313 | 7 | 12 | 5 | 47 | 1.0104 | 1.1438 | 0.9371 | 0.9165
|  | 9314 | 7 | 12 | 5 | 48 | 0.9626 | 1.0247 | 0.9499 | 0.8871
|  | 9315 | 7 | 13 | 6 | 1 | 0.9214 | 0.9435 | 0.947 | 0.8412
|  | 9316 | 7 | 13 | 6 | 2 | 0.8855 | 0.8716 | 0.9135 | 0.8371
|  | 9317 | 7 | 13 | 6 | 3 | 0.8608 | 0.8215 | 0.9421 | 0.8155
|  | 9318 | 7 | 13 | 6 | 4 | 0.8419 | 0.7864 | 0.9458 | 0.7968
|  | 9319 | 7 | 13 | 6 | 5 | 0.8224 | 0.7848 | 0.9324 | 0.7441
|  | 9320 | 7 | 13 | 6 | 6 | 0.8138 | 0.7563 | 0.9293 | 0.7442
|  | 9321 | 7 | 13 | 6 | 7 | 0.8079 | 0.7437 | 0.9266 | 0.7432
|  | 9322 | 7 | 13 | 6 | 8 | 0.799 | 0.7445 | 0.9255 | 0.7209
|  | 9323 | 7 | 13 | 6 | 9 | 0.8062 | 0.7636 | 0.9376 | 0.719
|  | 9324 | 7 | 13 | 6 | 10 | 0.812 | 0.7641 | 0.9243 | 0.7473
|  | 9325 | 7 | 13 | 6 | 11 | 0.836 | 0.8096 | 0.9173 | 0.7774
|  | 9326 | 7 | 13 | 6 | 12 | 0.8841 | 0.8937 | 0.9221 | 0.8305
|  | 9327 | 7 | 13 | 6 | 13 | 0.9613 | 1.0792 | 0.8963 | 0.8974
|  | 9328 | 7 | 13 | 6 | 14 | 1.0541 | 1.2544 | 0.8976 | 0.9772
|  | 9329 | 7 | 13 | 6 | 15 | 1.1603 | 1.3935 | 0.9103 | 1.1085
|  | 9330 | 7 | 13 | 6 | 16 | 1.2419 | 1.4837 | 0.9289 | 1.2226
|  | 9331 | 7 | 13 | 6 | 17 | 1.2899 | 1.5011 | 0.9361 | 1.3047
|  | 9332 | 7 | 13 | 6 | 18 | 1.3136 | 1.4872 | 0.9512 | 1.3633
|  | 9333 | 7 | 13 | 6 | 19 | 1.3169 | 1.4736 | 0.9348 | 1.381
|  | 9334 | 7 | 13 | 6 | 20 | 1.2997 | 1.4443 | 0.9021 | 1.3626
|  | 9335 | 7 | 13 | 6 | 21 | 1.2803 | 1.4083 | 0.8884 | 1.3371
|  | 9336 | 7 | 13 | 6 | 22 | 1.2603 | 1.3621 | 0.8942 | 1.3288
|  | 9337 | 7 | 13 | 6 | 23 | 1.2344 | 1.3312 | 0.8859 | 1.2976
|  | 9338 | 7 | 13 | 6 | 24 | 1.2079 | 1.3224 | 0.8799 | 1.2632
|  | 9339 | 7 | 13 | 6 | 25 | 1.1832 | 1.2949 | 0.8818 | 1.2393
|  | 9340 | 7 | 13 | 6 | 26 | 1.1686 | 1.2903 | 0.9008 | 1.2127
|  | 9341 | 7 | 13 | 6 | 27 | 1.1604 | 1.2916 | 0.9171 | 1.1824
|  | 9342 | 7 | 13 | 6 | 28 | 1.1482 | 1.273 | 0.9269 | 1.1754
|  | 9343 | 7 | 13 | 6 | 29 | 1.1307 | 1.2557 | 0.9237 | 1.1539
|  | 9344 | 7 | 13 | 6 | 30 | 1.1168 | 1.2365 | 0.9121 | 1.1431
|  | 9345 | 7 | 13 | 6 | 31 | 1.1098 | 1.2541 | 0.9036 | 1.1025
|  | 9346 | 7 | 13 | 6 | 32 | 1.1125 | 1.2934 | 0.9082 | 1.0657
|  | 9347 | 7 | 13 | 6 | 33 | 1.13 | 1.3702 | 0.9126 | 1.05
|  | 9348 | 7 | 13 | 6 | 34 | 1.1829 | 1.4878 | 0.9366 | 1.0662
|  | 9349 | 7 | 13 | 6 | 35 | 1.2512 | 1.667 | 0.9431 | 1.0873
|  | 9350 | 7 | 13 | 6 | 36 | 1.3205 | 1.7964 | 0.9759 | 1.1527
|  | 9351 | 7 | 13 | 6 | 37 | 1.3235 | 1.8387 | 0.9677 | 1.1368
|  | 9352 | 7 | 13 | 6 | 38 | 1.3101 | 1.7948 | 0.9732 | 1.1342
|  | 9353 | 7 | 13 | 6 | 39 | 1.28 | 1.7355 | 0.981 | 1.107
|  | 9354 | 7 | 13 | 6 | 40 | 1.2445 | 1.6674 | 0.9817 | 1.0722
|  | 9355 | 7 | 13 | 6 | 41 | 1.2274 | 1.6015 | 0.9891 | 1.0728
|  | 9356 | 7 | 13 | 6 | 42 | 1.2065 | 1.5425 | 0.9851 | 1.0712
|  | 9357 | 7 | 13 | 6 | 43 | 1.1539 | 1.4545 | 0.9764 | 1.0494
|  | 9358 | 7 | 13 | 6 | 44 | 1.1103 | 1.4048 | 0.9761 | 0.9867
|  | 9359 | 7 | 13 | 6 | 45 | 1.0578 | 1.3319 | 0.9761 | 0.9233
|  | 9360 | 7 | 13 | 6 | 46 | 1.0052 | 1.2378 | 0.9824 | 0.8868
|  | 9361 | 7 | 13 | 6 | 47 | 0.9812 | 1.1701 | 0.9832 | 0.8688
|  | 9362 | 7 | 13 | 6 | 48 | 0.9369 | 1.0746 | 0.9845 | 0.8318
|  | 9363 | 7 | 14 | 7 | 1 | 0.8938 | 0.9481 | 0.9856 | 0.8238
|  | 9364 | 7 | 14 | 7 | 2 | 0.8591 | 0.8907 | 0.9635 | 0.7877
|  | 9365 | 7 | 14 | 7 | 3 | 0.8301 | 0.8214 | 0.9574 | 0.765
|  | 9366 | 7 | 14 | 7 | 4 | 0.811 | 0.7933 | 0.9827 | 0.7311
|  | 9367 | 7 | 14 | 7 | 5 | 0.7899 | 0.7513 | 0.9868 | 0.7075
|  | 9368 | 7 | 14 | 7 | 6 | 0.7789 | 0.7266 | 0.9915 | 0.6993
|  | 9369 | 7 | 14 | 7 | 7 | 0.7738 | 0.7169 | 0.9907 | 0.6908
|  | 9370 | 7 | 14 | 7 | 8 | 0.7627 | 0.7068 | 0.9828 | 0.6739
|  | 9371 | 7 | 14 | 7 | 9 | 0.7622 | 0.7132 | 0.9867 | 0.6685
|  | 9372 | 7 | 14 | 7 | 10 | 0.7656 | 0.7146 | 0.9883 | 0.6774
|  | 9373 | 7 | 14 | 7 | 11 | 0.7767 | 0.7378 | 0.9918 | 0.6851
|  | 9374 | 7 | 14 | 7 | 12 | 0.7914 | 0.7772 | 0.9874 | 0.6969
|  | 9375 | 7 | 14 | 7 | 13 | 0.8209 | 0.824 | 0.9657 | 0.7417
|  | 9376 | 7 | 14 | 7 | 14 | 0.8512 | 0.8921 | 0.9657 | 0.7659
|  | 9377 | 7 | 14 | 7 | 15 | 0.8921 | 0.9373 | 0.9599 | 0.8263
|  | 9378 | 7 | 14 | 7 | 16 | 0.9495 | 1.0619 | 0.9605 | 0.8541
|  | 9379 | 7 | 14 | 7 | 17 | 1.0076 | 1.1874 | 0.9343 | 0.8974
|  | 9380 | 7 | 14 | 7 | 18 | 1.0654 | 1.2915 | 0.9481 | 0.9414
|  | 9381 | 7 | 14 | 7 | 19 | 1.1084 | 1.3871 | 0.9761 | 0.9672
|  | 9382 | 7 | 14 | 7 | 20 | 1.1257 | 1.449 | 0.9751 | 0.9665
|  | 9383 | 7 | 14 | 7 | 21 | 1.1276 | 1.4745 | 0.9851 | 0.9504
|  | 9384 | 7 | 14 | 7 | 22 | 1.1138 | 1.4779 | 0.979 | 0.911
|  | 9385 | 7 | 14 | 7 | 23 | 1.1014 | 1.4826 | 0.9829 | 0.8703
|  | 9386 | 7 | 14 | 7 | 24 | 1.0899 | 1.4815 | 0.9894 | 0.8403
|  | 9387 | 7 | 14 | 7 | 25 | 1.0752 | 1.4802 | 0.9833 | 0.815
|  | 9388 | 7 | 14 | 7 | 26 | 1.0666 | 1.4711 | 0.9913 | 0.8029
|  | 9389 | 7 | 14 | 7 | 27 | 1.0592 | 1.4529 | 0.9824 | 0.8073
|  | 9390 | 7 | 14 | 7 | 28 | 1.0464 | 1.4439 | 0.993 | 0.7874
|  | 9391 | 7 | 14 | 7 | 29 | 1.0338 | 1.4342 | 0.9839 | 0.7704
|  | 9392 | 7 | 14 | 7 | 30 | 1.0297 | 1.422 | 0.9888 | 0.7668
|  | 9393 | 7 | 14 | 7 | 31 | 1.031 | 1.4059 | 0.9853 | 0.7862
|  | 9394 | 7 | 14 | 7 | 32 | 1.0422 | 1.4328 | 0.9892 | 0.8038
|  | 9395 | 7 | 14 | 7 | 33 | 1.0629 | 1.495 | 0.9778 | 0.8203
|  | 9396 | 7 | 14 | 7 | 34 | 1.1217 | 1.6055 | 0.9942 | 0.865
|  | 9397 | 7 | 14 | 7 | 35 | 1.2093 | 1.7738 | 0.9973 | 0.9319
|  | 9398 | 7 | 14 | 7 | 36 | 1.272 | 1.8803 | 0.9958 | 0.9862
|  | 9399 | 7 | 14 | 7 | 37 | 1.266 | 1.8714 | 0.9865 | 0.9874
|  | 9400 | 7 | 14 | 7 | 38 | 1.2436 | 1.8185 | 1.0012 | 0.9679
|  | 9401 | 7 | 14 | 7 | 39 | 1.2057 | 1.7488 | 1.0143 | 0.9325
|  | 9402 | 7 | 14 | 7 | 40 | 1.1681 | 1.6716 | 1.0203 | 0.9002
|  | 9403 | 7 | 14 | 7 | 41 | 1.1305 | 1.5866 | 1.0021 | 0.8835
|  | 9404 | 7 | 14 | 7 | 42 | 1.1109 | 1.531 | 0.9958 | 0.8727
|  | 9405 | 7 | 14 | 7 | 43 | 1.0749 | 1.451 | 1.029 | 0.8311
|  | 9406 | 7 | 14 | 7 | 44 | 1.0334 | 1.3872 | 1.0248 | 0.7914
|  | 9407 | 7 | 14 | 7 | 45 | 0.9923 | 1.2986 | 1.0266 | 0.7571
|  | 9408 | 7 | 14 | 7 | 46 | 0.95 | 1.2042 | 1.0322 | 0.731
|  | 9409 | 7 | 14 | 7 | 47 | 0.9348 | 1.1683 | 1.0342 | 0.7177
|  | 9410 | 7 | 14 | 7 | 48 | 0.8978 | 1.0744 | 1.0304 | 0.6996
|  | 9411 | 7 | 15 | 1 | 1 | 0.8607 | 0.9705 | 1.0268 | 0.6943
|  | 9412 | 7 | 15 | 1 | 2 | 0.8289 | 0.9096 | 0.9976 | 0.6832
|  | 9413 | 7 | 15 | 1 | 3 | 0.799 | 0.8481 | 0.9801 | 0.6694
|  | 9414 | 7 | 15 | 1 | 4 | 0.7729 | 0.8121 | 0.9708 | 0.6441
|  | 9415 | 7 | 15 | 1 | 5 | 0.7572 | 0.7677 | 0.9795 | 0.6407
|  | 9416 | 7 | 15 | 1 | 6 | 0.7479 | 0.7385 | 0.9929 | 0.634
|  | 9417 | 7 | 15 | 1 | 7 | 0.7396 | 0.7259 | 0.9922 | 0.6222
|  | 9418 | 7 | 15 | 1 | 8 | 0.7313 | 0.7127 | 0.9826 | 0.616
|  | 9419 | 7 | 15 | 1 | 9 | 0.7295 | 0.7174 | 0.9834 | 0.612
|  | 9420 | 7 | 15 | 1 | 10 | 0.7293 | 0.7237 | 0.9867 | 0.6066
|  | 9421 | 7 | 15 | 1 | 11 | 0.736 | 0.7383 | 0.9845 | 0.6155
|  | 9422 | 7 | 15 | 1 | 12 | 0.7459 | 0.7647 | 0.9816 | 0.6196
|  | 9423 | 7 | 15 | 1 | 13 | 0.7636 | 0.8013 | 0.9538 | 0.6383
|  | 9424 | 7 | 15 | 1 | 14 | 0.7874 | 0.8447 | 0.9729 | 0.6524
|  | 9425 | 7 | 15 | 1 | 15 | 0.8156 | 0.886 | 0.983 | 0.6823
|  | 9426 | 7 | 15 | 1 | 16 | 0.8626 | 0.984 | 0.9818 | 0.7152
|  | 9427 | 7 | 15 | 1 | 17 | 0.9194 | 1.1031 | 0.982 | 0.7447
|  | 9428 | 7 | 15 | 1 | 18 | 0.9817 | 1.2467 | 0.9861 | 0.774
|  | 9429 | 7 | 15 | 1 | 19 | 1.0311 | 1.374 | 0.979 | 0.7987
|  | 9430 | 7 | 15 | 1 | 20 | 1.0659 | 1.4358 | 0.9817 | 0.8333
|  | 9431 | 7 | 15 | 1 | 21 | 1.0871 | 1.4851 | 0.9754 | 0.8392
|  | 9432 | 7 | 15 | 1 | 22 | 1.0905 | 1.5054 | 0.977 | 0.8269
|  | 9433 | 7 | 15 | 1 | 23 | 1.0893 | 1.5244 | 0.981 | 0.8064
|  | 9434 | 7 | 15 | 1 | 24 | 1.0822 | 1.523 | 0.9797 | 0.7934
|  | 9435 | 7 | 15 | 1 | 25 | 1.078 | 1.5217 | 0.9801 | 0.792
|  | 9436 | 7 | 15 | 1 | 26 | 1.0662 | 1.4966 | 0.9813 | 0.7854
|  | 9437 | 7 | 15 | 1 | 27 | 1.0536 | 1.4633 | 0.981 | 0.7752
|  | 9438 | 7 | 15 | 1 | 28 | 1.0367 | 1.4352 | 0.9802 | 0.7421
|  | 9439 | 7 | 15 | 1 | 29 | 1.0218 | 1.3812 | 0.9798 | 0.7529
|  | 9440 | 7 | 15 | 1 | 30 | 1.0155 | 1.3559 | 0.9855 | 0.7609
|  | 9441 | 7 | 15 | 1 | 31 | 1.0162 | 1.3602 | 0.9825 | 0.7628
|  | 9442 | 7 | 15 | 1 | 32 | 1.0284 | 1.3655 | 0.9952 | 0.7835
|  | 9443 | 7 | 15 | 1 | 33 | 1.0574 | 1.4413 | 0.994 | 0.8001
|  | 9444 | 7 | 15 | 1 | 34 | 1.1072 | 1.5673 | 0.9754 | 0.8259
|  | 9445 | 7 | 15 | 1 | 35 | 1.1879 | 1.7447 | 0.9726 | 0.8819
|  | 9446 | 7 | 15 | 1 | 36 | 1.2504 | 1.8731 | 0.9697 | 0.9296
|  | 9447 | 7 | 15 | 1 | 37 | 1.2508 | 1.8744 | 0.9596 | 0.9331
|  | 9448 | 7 | 15 | 1 | 38 | 1.2327 | 1.8477 | 0.9614 | 0.909
|  | 9449 | 7 | 15 | 1 | 39 | 1.2074 | 1.7569 | 0.985 | 0.9084
|  | 9450 | 7 | 15 | 1 | 40 | 1.1665 | 1.6728 | 0.9841 | 0.88
|  | 9451 | 7 | 15 | 1 | 41 | 1.1338 | 1.5962 | 0.9846 | 0.8582
|  | 9452 | 7 | 15 | 1 | 42 | 1.123 | 1.5269 | 0.9858 | 0.8744
|  | 9453 | 7 | 15 | 1 | 43 | 1.0695 | 1.4232 | 0.9822 | 0.8348
|  | 9454 | 7 | 15 | 1 | 44 | 1.017 | 1.3368 | 0.966 | 0.7812
|  | 9455 | 7 | 15 | 1 | 45 | 0.9673 | 1.2191 | 0.9651 | 0.74
|  | 9456 | 7 | 15 | 1 | 46 | 0.9084 | 1.0832 | 0.9683 | 0.7126
|  | 9457 | 7 | 15 | 1 | 47 | 0.8847 | 1.0184 | 0.97 | 0.6975
|  | 9458 | 7 | 15 | 1 | 48 | 0.8509 | 0.9212 | 0.9725 | 0.6935
|  | 9459 | 7 | 16 | 2 | 1 | 0.8216 | 0.8356 | 0.9814 | 0.6877
|  | 9460 | 7 | 16 | 2 | 2 | 0.8006 | 0.7757 | 0.9822 | 0.6819
|  | 9461 | 7 | 16 | 2 | 3 | 0.7842 | 0.7441 | 0.9985 | 0.6577
|  | 9462 | 7 | 16 | 2 | 4 | 0.7638 | 0.7201 | 0.9844 | 0.6409
|  | 9463 | 7 | 16 | 2 | 5 | 0.7478 | 0.7066 | 0.9729 | 0.6291
|  | 9464 | 7 | 16 | 2 | 6 | 0.7357 | 0.6906 | 0.9628 | 0.6255
|  | 9465 | 7 | 16 | 2 | 7 | 0.7291 | 0.6826 | 0.9619 | 0.6214
|  | 9466 | 7 | 16 | 2 | 8 | 0.7318 | 0.6817 | 0.9758 | 0.6195
|  | 9467 | 7 | 16 | 2 | 9 | 0.7417 | 0.6994 | 0.9743 | 0.628
|  | 9468 | 7 | 16 | 2 | 10 | 0.7486 | 0.7159 | 0.9742 | 0.6304
|  | 9469 | 7 | 16 | 2 | 11 | 0.778 | 0.7701 | 0.9674 | 0.6596
|  | 9470 | 7 | 16 | 2 | 12 | 0.8228 | 0.8621 | 0.964 | 0.6937
|  | 9471 | 7 | 16 | 2 | 13 | 0.9092 | 1.1005 | 0.9423 | 0.7329
|  | 9472 | 7 | 16 | 2 | 14 | 1.02 | 1.3276 | 0.9398 | 0.8326
|  | 9473 | 7 | 16 | 2 | 15 | 1.1536 | 1.5147 | 0.9476 | 1.0044
|  | 9474 | 7 | 16 | 2 | 16 | 1.2499 | 1.6418 | 0.9486 | 1.1232
|  | 9475 | 7 | 16 | 2 | 17 | 1.2692 | 1.6044 | 0.9451 | 1.184
|  | 9476 | 7 | 16 | 2 | 18 | 1.2628 | 1.5061 | 0.944 | 1.2341
|  | 9477 | 7 | 16 | 2 | 19 | 1.2498 | 1.4259 | 0.9389 | 1.2605
|  | 9478 | 7 | 16 | 2 | 20 | 1.2324 | 1.3769 | 0.9448 | 1.2527
|  | 9479 | 7 | 16 | 2 | 21 | 1.222 | 1.3365 | 0.9435 | 1.2651
|  | 9480 | 7 | 16 | 2 | 22 | 1.2061 | 1.2701 | 0.9488 | 1.282
|  | 9481 | 7 | 16 | 2 | 23 | 1.1922 | 1.2228 | 0.9462 | 1.2824
|  | 9482 | 7 | 16 | 2 | 24 | 1.1816 | 1.1963 | 0.9477 | 1.2791
|  | 9483 | 7 | 16 | 2 | 25 | 1.1721 | 1.1805 | 0.9559 | 1.2804
|  | 9484 | 7 | 16 | 2 | 26 | 1.1574 | 1.1658 | 0.9672 | 1.2589
|  | 9485 | 7 | 16 | 2 | 27 | 1.1506 | 1.1699 | 0.9659 | 1.2285
|  | 9486 | 7 | 16 | 2 | 28 | 1.142 | 1.1712 | 0.9677 | 1.1906
|  | 9487 | 7 | 16 | 2 | 29 | 1.1332 | 1.1668 | 0.9723 | 1.1679
|  | 9488 | 7 | 16 | 2 | 30 | 1.1259 | 1.1371 | 0.9685 | 1.1626
|  | 9489 | 7 | 16 | 2 | 31 | 1.1273 | 1.1474 | 0.9647 | 1.1608
|  | 9490 | 7 | 16 | 2 | 32 | 1.1477 | 1.2405 | 0.9526 | 1.1502
|  | 9491 | 7 | 16 | 2 | 33 | 1.1723 | 1.3558 | 0.919 | 1.1312
|  | 9492 | 7 | 16 | 2 | 34 | 1.2118 | 1.5047 | 0.9185 | 1.1163
|  | 9493 | 7 | 16 | 2 | 35 | 1.282 | 1.7048 | 0.9041 | 1.1396
|  | 9494 | 7 | 16 | 2 | 36 | 1.3427 | 1.9345 | 0.9001 | 1.1168
|  | 9495 | 7 | 16 | 2 | 37 | 1.3448 | 2.0093 | 0.8871 | 1.0795
|  | 9496 | 7 | 16 | 2 | 38 | 1.3257 | 1.9744 | 0.894 | 1.061
|  | 9497 | 7 | 16 | 2 | 39 | 1.2943 | 1.9112 | 0.9013 | 1.0269
|  | 9498 | 7 | 16 | 2 | 40 | 1.2548 | 1.8537 | 0.9036 | 0.9742
|  | 9499 | 7 | 16 | 2 | 41 | 1.2263 | 1.7781 | 0.8942 | 0.9685
|  | 9500 | 7 | 16 | 2 | 42 | 1.2093 | 1.7127 | 0.9004 | 0.9642
|  | 9501 | 7 | 16 | 2 | 43 | 1.156 | 1.6084 | 0.9111 | 0.9108
|  | 9502 | 7 | 16 | 2 | 44 | 1.109 | 1.4966 | 0.9376 | 0.8718
|  | 9503 | 7 | 16 | 2 | 45 | 1.0431 | 1.3212 | 0.9372 | 0.8633
|  | 9504 | 7 | 16 | 2 | 46 | 0.9792 | 1.1752 | 0.9443 | 0.8043
|  | 9505 | 7 | 16 | 2 | 47 | 0.9429 | 1.0988 | 0.9439 | 0.776
|  | 9506 | 7 | 16 | 2 | 48 | 0.8966 | 0.9979 | 0.9396 | 0.7447
|  | 9507 | 7 | 17 | 3 | 1 | 0.8609 | 0.9111 | 0.9386 | 0.7296
|  | 9508 | 7 | 17 | 3 | 2 | 0.8404 | 0.8485 | 0.9482 | 0.7271
|  | 9509 | 7 | 17 | 3 | 3 | 0.8141 | 0.8093 | 0.9501 | 0.6997
|  | 9510 | 7 | 17 | 3 | 4 | 0.7998 | 0.7798 | 0.9501 | 0.6732
|  | 9511 | 7 | 17 | 3 | 5 | 0.7869 | 0.7695 | 0.9709 | 0.6472
|  | 9512 | 7 | 17 | 3 | 6 | 0.7777 | 0.746 | 0.9667 | 0.6612
|  | 9513 | 7 | 17 | 3 | 7 | 0.7729 | 0.7318 | 0.9767 | 0.6655
|  | 9514 | 7 | 17 | 3 | 8 | 0.7705 | 0.7471 | 0.994 | 0.6508
|  | 9515 | 7 | 17 | 3 | 9 | 0.7767 | 0.763 | 0.9933 | 0.6466
|  | 9516 | 7 | 17 | 3 | 10 | 0.7887 | 0.7748 | 0.9854 | 0.649
|  | 9517 | 7 | 17 | 3 | 11 | 0.8169 | 0.8465 | 0.964 | 0.6597
|  | 9518 | 7 | 17 | 3 | 12 | 0.8659 | 0.9431 | 0.9567 | 0.7071
|  | 9519 | 7 | 17 | 3 | 13 | 0.9635 | 1.1819 | 0.9465 | 0.7705
|  | 9520 | 7 | 17 | 3 | 14 | 1.0893 | 1.423 | 0.9481 | 0.882
|  | 9521 | 7 | 17 | 3 | 15 | 1.2298 | 1.6256 | 0.9487 | 1.0591
|  | 9522 | 7 | 17 | 3 | 16 | 1.3103 | 1.7326 | 0.9304 | 1.1674
|  | 9523 | 7 | 17 | 3 | 17 | 1.3183 | 1.6573 | 0.8947 | 1.2565
|  | 9524 | 7 | 17 | 3 | 18 | 1.2957 | 1.5637 | 0.8862 | 1.2687
|  | 9525 | 7 | 17 | 3 | 19 | 1.2695 | 1.4503 | 0.893 | 1.2861
|  | 9526 | 7 | 17 | 3 | 20 | 1.234 | 1.3294 | 0.901 | 1.2964
|  | 9527 | 7 | 17 | 3 | 21 | 1.1987 | 1.2566 | 0.8912 | 1.2864
|  | 9528 | 7 | 17 | 3 | 22 | 1.1681 | 1.1757 | 0.8868 | 1.2813
|  | 9529 | 7 | 17 | 3 | 23 | 1.1455 | 1.1381 | 0.8896 | 1.2551
|  | 9530 | 7 | 17 | 3 | 24 | 1.13 | 1.0995 | 0.881 | 1.2521
|  | 9531 | 7 | 17 | 3 | 25 | 1.1136 | 1.0721 | 0.8688 | 1.2281
|  | 9532 | 7 | 17 | 3 | 26 | 1.0962 | 1.0386 | 0.8531 | 1.2245
|  | 9533 | 7 | 17 | 3 | 27 | 1.0884 | 1.0039 | 0.8575 | 1.2332
|  | 9534 | 7 | 17 | 3 | 28 | 1.0754 | 0.9355 | 0.8739 | 1.2542
|  | 9535 | 7 | 17 | 3 | 29 | 1.066 | 0.9187 | 0.8842 | 1.2424
|  | 9536 | 7 | 17 | 3 | 30 | 1.0621 | 0.9347 | 0.9185 | 1.2012
|  | 9537 | 7 | 17 | 3 | 31 | 1.0619 | 0.9497 | 0.9267 | 1.1959
|  | 9538 | 7 | 17 | 3 | 32 | 1.0738 | 1.0132 | 0.9303 | 1.1935
|  | 9539 | 7 | 17 | 3 | 33 | 1.0851 | 1.0823 | 0.9372 | 1.1769
|  | 9540 | 7 | 17 | 3 | 34 | 1.1236 | 1.2052 | 0.9363 | 1.1753
|  | 9541 | 7 | 17 | 3 | 35 | 1.2065 | 1.4456 | 0.9351 | 1.1909
|  | 9542 | 7 | 17 | 3 | 36 | 1.3194 | 1.7691 | 0.9166 | 1.2126
|  | 9543 | 7 | 17 | 3 | 37 | 1.3514 | 1.9096 | 0.9134 | 1.1946
|  | 9544 | 7 | 17 | 3 | 38 | 1.344 | 1.9173 | 0.9175 | 1.1744
|  | 9545 | 7 | 17 | 3 | 39 | 1.3178 | 1.8875 | 0.917 | 1.1364
|  | 9546 | 7 | 17 | 3 | 40 | 1.2892 | 1.8462 | 0.9083 | 1.1002
|  | 9547 | 7 | 17 | 3 | 41 | 1.2617 | 1.7827 | 0.903 | 1.0872
|  | 9548 | 7 | 17 | 3 | 42 | 1.2397 | 1.7139 | 0.9046 | 1.0791
|  | 9549 | 7 | 17 | 3 | 43 | 1.1937 | 1.6327 | 0.9016 | 1.0231
|  | 9550 | 7 | 17 | 3 | 44 | 1.1373 | 1.5261 | 0.9029 | 0.9654
|  | 9551 | 7 | 17 | 3 | 45 | 1.068 | 1.3634 | 0.9048 | 0.9247
|  | 9552 | 7 | 17 | 3 | 46 | 0.9959 | 1.1963 | 0.906 | 0.8767
|  | 9553 | 7 | 17 | 3 | 47 | 0.9606 | 1.0997 | 0.9023 | 0.869
|  | 9554 | 7 | 17 | 3 | 48 | 0.9162 | 0.9869 | 0.9113 | 0.8377
|  | 9555 | 7 | 18 | 4 | 1 | 0.8789 | 0.8817 | 0.9265 | 0.8225
|  | 9556 | 7 | 18 | 4 | 2 | 0.8608 | 0.8279 | 0.9479 | 0.8169
|  | 9557 | 7 | 18 | 4 | 3 | 0.8371 | 0.7968 | 0.9609 | 0.774
|  | 9558 | 7 | 18 | 4 | 4 | 0.824 | 0.7823 | 0.9723 | 0.7448
|  | 9559 | 7 | 18 | 4 | 5 | 0.8106 | 0.7562 | 0.9754 | 0.7399
|  | 9560 | 7 | 18 | 4 | 6 | 0.7997 | 0.741 | 0.9726 | 0.7284
|  | 9561 | 7 | 18 | 4 | 7 | 0.7957 | 0.7267 | 0.9726 | 0.7279
|  | 9562 | 7 | 18 | 4 | 8 | 0.7925 | 0.7337 | 0.974 | 0.7089
|  | 9563 | 7 | 18 | 4 | 9 | 0.8018 | 0.7513 | 0.976 | 0.7131
|  | 9564 | 7 | 18 | 4 | 10 | 0.8114 | 0.7659 | 0.9624 | 0.7333
|  | 9565 | 7 | 18 | 4 | 11 | 0.8456 | 0.8272 | 0.9647 | 0.7716
|  | 9566 | 7 | 18 | 4 | 12 | 0.8893 | 0.9284 | 0.9217 | 0.8099
|  | 9567 | 7 | 18 | 4 | 13 | 0.9959 | 1.1665 | 0.9278 | 0.8851
|  | 9568 | 7 | 18 | 4 | 14 | 1.1305 | 1.408 | 0.9496 | 1.0173
|  | 9569 | 7 | 18 | 4 | 15 | 1.2723 | 1.5939 | 0.9521 | 1.2061
|  | 9570 | 7 | 18 | 4 | 16 | 1.3606 | 1.6962 | 0.9483 | 1.33
|  | 9571 | 7 | 18 | 4 | 17 | 1.371 | 1.6275 | 0.9552 | 1.3978
|  | 9572 | 7 | 18 | 4 | 18 | 1.3501 | 1.5247 | 0.9569 | 1.419
|  | 9573 | 7 | 18 | 4 | 19 | 1.3208 | 1.3932 | 0.9534 | 1.4519
|  | 9574 | 7 | 18 | 4 | 20 | 1.2718 | 1.2836 | 0.9264 | 1.4328
|  | 9575 | 7 | 18 | 4 | 21 | 1.2313 | 1.2132 | 0.9207 | 1.4031
|  | 9576 | 7 | 18 | 4 | 22 | 1.1971 | 1.1437 | 0.9052 | 1.3736
|  | 9577 | 7 | 18 | 4 | 23 | 1.1693 | 1.0841 | 0.9257 | 1.345
|  | 9578 | 7 | 18 | 4 | 24 | 1.1436 | 1.0565 | 0.9245 | 1.3022
|  | 9579 | 7 | 18 | 4 | 25 | 1.1236 | 1.038 | 0.9179 | 1.2723
|  | 9580 | 7 | 18 | 4 | 26 | 1.1094 | 1.0292 | 0.9014 | 1.2329
|  | 9581 | 7 | 18 | 4 | 27 | 1.103 | 1.0135 | 0.9041 | 1.2325
|  | 9582 | 7 | 18 | 4 | 28 | 1.0924 | 0.99 | 0.9191 | 1.2223
|  | 9583 | 7 | 18 | 4 | 29 | 1.0866 | 0.9824 | 0.9605 | 1.2032
|  | 9584 | 7 | 18 | 4 | 30 | 1.0763 | 0.9534 | 0.9455 | 1.2087
|  | 9585 | 7 | 18 | 4 | 31 | 1.0705 | 0.9577 | 0.9432 | 1.2066
|  | 9586 | 7 | 18 | 4 | 32 | 1.0875 | 1.0127 | 0.9546 | 1.2071
|  | 9587 | 7 | 18 | 4 | 33 | 1.1106 | 1.0968 | 0.9344 | 1.213
|  | 9588 | 7 | 18 | 4 | 34 | 1.1549 | 1.2107 | 0.9524 | 1.2325
|  | 9589 | 7 | 18 | 4 | 35 | 1.2276 | 1.4329 | 0.9348 | 1.2483
|  | 9590 | 7 | 18 | 4 | 36 | 1.3341 | 1.7259 | 0.9415 | 1.2805
|  | 9591 | 7 | 18 | 4 | 37 | 1.3579 | 1.8493 | 0.9087 | 1.259
|  | 9592 | 7 | 18 | 4 | 38 | 1.3533 | 1.8552 | 0.9454 | 1.2335
|  | 9593 | 7 | 18 | 4 | 39 | 1.3229 | 1.8212 | 0.9489 | 1.191
|  | 9594 | 7 | 18 | 4 | 40 | 1.2952 | 1.7938 | 0.9545 | 1.1405
|  | 9595 | 7 | 18 | 4 | 41 | 1.2751 | 1.7146 | 0.9556 | 1.1433
|  | 9596 | 7 | 18 | 4 | 42 | 1.2606 | 1.6458 | 0.9632 | 1.1514
|  | 9597 | 7 | 18 | 4 | 43 | 1.2136 | 1.5529 | 0.9665 | 1.1127
|  | 9598 | 7 | 18 | 4 | 44 | 1.1563 | 1.4379 | 0.9705 | 1.0629
|  | 9599 | 7 | 18 | 4 | 45 | 1.0879 | 1.287 | 0.9743 | 1.0049
|  | 9600 | 7 | 18 | 4 | 46 | 1.0157 | 1.1485 | 0.973 | 0.9327
|  | 9601 | 7 | 18 | 4 | 47 | 0.9806 | 1.0779 | 0.981 | 0.8925
|  | 9602 | 7 | 18 | 4 | 48 | 0.9371 | 0.9662 | 0.9742 | 0.8718
|  | 9603 | 7 | 19 | 5 | 1 | 0.9001 | 0.8706 | 0.975 | 0.8593
|  | 9604 | 7 | 19 | 5 | 2 | 0.8727 | 0.8055 | 0.9787 | 0.8535
|  | 9605 | 7 | 19 | 5 | 3 | 0.8538 | 0.7675 | 0.9931 | 0.8272
|  | 9606 | 7 | 19 | 5 | 4 | 0.8348 | 0.7429 | 0.9932 | 0.7933
|  | 9607 | 7 | 19 | 5 | 5 | 0.8188 | 0.7353 | 0.98 | 0.7732
|  | 9608 | 7 | 19 | 5 | 6 | 0.808 | 0.7223 | 0.9781 | 0.7558
|  | 9609 | 7 | 19 | 5 | 7 | 0.8039 | 0.7182 | 0.9762 | 0.7472
|  | 9610 | 7 | 19 | 5 | 8 | 0.7971 | 0.7229 | 0.9446 | 0.7418
|  | 9611 | 7 | 19 | 5 | 9 | 0.8057 | 0.7332 | 0.9501 | 0.7517
|  | 9612 | 7 | 19 | 5 | 10 | 0.8233 | 0.7469 | 0.9729 | 0.767
|  | 9613 | 7 | 19 | 5 | 11 | 0.8569 | 0.8054 | 0.9711 | 0.7993
|  | 9614 | 7 | 19 | 5 | 12 | 0.9067 | 0.8898 | 0.9744 | 0.8617
|  | 9615 | 7 | 19 | 5 | 13 | 1.015 | 1.1361 | 0.9675 | 0.9344
|  | 9616 | 7 | 19 | 5 | 14 | 1.1461 | 1.3448 | 0.9686 | 1.082
|  | 9617 | 7 | 19 | 5 | 15 | 1.2886 | 1.5565 | 0.9726 | 1.2528
|  | 9618 | 7 | 19 | 5 | 16 | 1.3682 | 1.6551 | 0.9591 | 1.368
|  | 9619 | 7 | 19 | 5 | 17 | 1.3832 | 1.5828 | 0.9672 | 1.4418
|  | 9620 | 7 | 19 | 5 | 18 | 1.3644 | 1.462 | 0.9636 | 1.4837
|  | 9621 | 7 | 19 | 5 | 19 | 1.3463 | 1.3753 | 0.9633 | 1.5022
|  | 9622 | 7 | 19 | 5 | 20 | 1.3149 | 1.2782 | 0.9613 | 1.5074
|  | 9623 | 7 | 19 | 5 | 21 | 1.2779 | 1.2164 | 0.9652 | 1.4614
|  | 9624 | 7 | 19 | 5 | 22 | 1.2443 | 1.158 | 0.9689 | 1.4306
|  | 9625 | 7 | 19 | 5 | 23 | 1.2131 | 1.1161 | 0.9707 | 1.3866
|  | 9626 | 7 | 19 | 5 | 24 | 1.1892 | 1.08 | 0.9672 | 1.354
|  | 9627 | 7 | 19 | 5 | 25 | 1.1626 | 1.0638 | 0.9724 | 1.3057
|  | 9628 | 7 | 19 | 5 | 26 | 1.1418 | 1.0553 | 0.968 | 1.2589
|  | 9629 | 7 | 19 | 5 | 27 | 1.1337 | 1.0367 | 0.9652 | 1.2585
|  | 9630 | 7 | 19 | 5 | 28 | 1.1158 | 1.0239 | 0.9677 | 1.2261
|  | 9631 | 7 | 19 | 5 | 29 | 1.1039 | 1.02 | 0.9712 | 1.1974
|  | 9632 | 7 | 19 | 5 | 30 | 1.0916 | 1.0221 | 0.9728 | 1.1783
|  | 9633 | 7 | 19 | 5 | 31 | 1.0858 | 1.0468 | 0.9715 | 1.1669
|  | 9634 | 7 | 19 | 5 | 32 | 1.1043 | 1.112 | 0.9766 | 1.165
|  | 9635 | 7 | 19 | 5 | 33 | 1.124 | 1.1949 | 0.9673 | 1.1567
|  | 9636 | 7 | 19 | 5 | 34 | 1.166 | 1.3489 | 0.9567 | 1.1553
|  | 9637 | 7 | 19 | 5 | 35 | 1.241 | 1.5733 | 0.9403 | 1.1619
|  | 9638 | 7 | 19 | 5 | 36 | 1.3382 | 1.791 | 0.9299 | 1.236
|  | 9639 | 7 | 19 | 5 | 37 | 1.3663 | 1.8867 | 0.9182 | 1.2366
|  | 9640 | 7 | 19 | 5 | 38 | 1.3655 | 1.8623 | 0.9505 | 1.2444
|  | 9641 | 7 | 19 | 5 | 39 | 1.3385 | 1.8263 | 0.949 | 1.2102
|  | 9642 | 7 | 19 | 5 | 40 | 1.3115 | 1.7688 | 0.961 | 1.1882
|  | 9643 | 7 | 19 | 5 | 41 | 1.28 | 1.6979 | 0.9652 | 1.1655
|  | 9644 | 7 | 19 | 5 | 42 | 1.273 | 1.6594 | 0.9663 | 1.1636
|  | 9645 | 7 | 19 | 5 | 43 | 1.231 | 1.5732 | 0.9626 | 1.138
|  | 9646 | 7 | 19 | 5 | 44 | 1.1709 | 1.4731 | 0.963 | 1.0779
|  | 9647 | 7 | 19 | 5 | 45 | 1.1045 | 1.3331 | 0.9676 | 1.03
|  | 9648 | 7 | 19 | 5 | 46 | 1.0272 | 1.1923 | 0.9685 | 0.9574
|  | 9649 | 7 | 19 | 5 | 47 | 0.9939 | 1.0971 | 0.9631 | 0.9361
|  | 9650 | 7 | 19 | 5 | 48 | 0.9422 | 0.9991 | 0.9546 | 0.893
|  | 9651 | 7 | 20 | 6 | 1 | 0.905 | 0.8924 | 0.9539 | 0.878
|  | 9652 | 7 | 20 | 6 | 2 | 0.8782 | 0.8243 | 0.9552 | 0.8686
|  | 9653 | 7 | 20 | 6 | 3 | 0.8549 | 0.7933 | 0.9543 | 0.8374
|  | 9654 | 7 | 20 | 6 | 4 | 0.8332 | 0.7746 | 0.9485 | 0.7955
|  | 9655 | 7 | 20 | 6 | 5 | 0.8193 | 0.7631 | 0.9493 | 0.7763
|  | 9656 | 7 | 20 | 6 | 6 | 0.8097 | 0.7406 | 0.9484 | 0.7737
|  | 9657 | 7 | 20 | 6 | 7 | 0.8041 | 0.7554 | 0.9448 | 0.7446
|  | 9658 | 7 | 20 | 6 | 8 | 0.799 | 0.7588 | 0.9437 | 0.7326
|  | 9659 | 7 | 20 | 6 | 9 | 0.8014 | 0.7595 | 0.9408 | 0.7454
|  | 9660 | 7 | 20 | 6 | 10 | 0.8103 | 0.7734 | 0.9216 | 0.7625
|  | 9661 | 7 | 20 | 6 | 11 | 0.8455 | 0.8362 | 0.9281 | 0.7961
|  | 9662 | 7 | 20 | 6 | 12 | 0.9022 | 0.9392 | 0.9535 | 0.8431
|  | 9663 | 7 | 20 | 6 | 13 | 1.0064 | 1.179 | 0.948 | 0.904
|  | 9664 | 7 | 20 | 6 | 14 | 1.1377 | 1.3872 | 0.9539 | 1.0487
|  | 9665 | 7 | 20 | 6 | 15 | 1.2801 | 1.6033 | 0.9519 | 1.2139
|  | 9666 | 7 | 20 | 6 | 16 | 1.3667 | 1.7208 | 0.9554 | 1.3149
|  | 9667 | 7 | 20 | 6 | 17 | 1.3772 | 1.6616 | 0.9536 | 1.3709
|  | 9668 | 7 | 20 | 6 | 18 | 1.3599 | 1.5688 | 0.9576 | 1.3969
|  | 9669 | 7 | 20 | 6 | 19 | 1.335 | 1.4804 | 0.9526 | 1.4053
|  | 9670 | 7 | 20 | 6 | 20 | 1.305 | 1.4064 | 0.9305 | 1.3983
|  | 9671 | 7 | 20 | 6 | 21 | 1.2787 | 1.3148 | 0.9265 | 1.412
|  | 9672 | 7 | 20 | 6 | 22 | 1.2503 | 1.2242 | 0.9367 | 1.4084
|  | 9673 | 7 | 20 | 6 | 23 | 1.2245 | 1.1582 | 0.9586 | 1.3856
|  | 9674 | 7 | 20 | 6 | 24 | 1.1948 | 1.1086 | 0.9548 | 1.3604
|  | 9675 | 7 | 20 | 6 | 25 | 1.1653 | 1.072 | 0.9507 | 1.328
|  | 9676 | 7 | 20 | 6 | 26 | 1.1456 | 1.0733 | 0.9495 | 1.2836
|  | 9677 | 7 | 20 | 6 | 27 | 1.1323 | 1.0372 | 0.9545 | 1.2817
|  | 9678 | 7 | 20 | 6 | 28 | 1.1128 | 0.9991 | 0.9643 | 1.2678
|  | 9679 | 7 | 20 | 6 | 29 | 1.1003 | 1.0041 | 0.9728 | 1.2311
|  | 9680 | 7 | 20 | 6 | 30 | 1.0886 | 0.9854 | 0.9764 | 1.2217
|  | 9681 | 7 | 20 | 6 | 31 | 1.0834 | 0.9986 | 0.978 | 1.2055
|  | 9682 | 7 | 20 | 6 | 32 | 1.0989 | 1.0462 | 0.9796 | 1.1976
|  | 9683 | 7 | 20 | 6 | 33 | 1.1177 | 1.1241 | 0.9826 | 1.1748
|  | 9684 | 7 | 20 | 6 | 34 | 1.1511 | 1.248 | 0.9773 | 1.1614
|  | 9685 | 7 | 20 | 6 | 35 | 1.2163 | 1.4518 | 0.9742 | 1.1618
|  | 9686 | 7 | 20 | 6 | 36 | 1.3116 | 1.6965 | 0.968 | 1.1992
|  | 9687 | 7 | 20 | 6 | 37 | 1.3333 | 1.807 | 0.9452 | 1.1838
|  | 9688 | 7 | 20 | 6 | 38 | 1.3243 | 1.806 | 0.9483 | 1.1688
|  | 9689 | 7 | 20 | 6 | 39 | 1.2956 | 1.7844 | 0.9666 | 1.1273
|  | 9690 | 7 | 20 | 6 | 40 | 1.2587 | 1.7273 | 0.9597 | 1.0861
|  | 9691 | 7 | 20 | 6 | 41 | 1.2278 | 1.673 | 0.9477 | 1.0546
|  | 9692 | 7 | 20 | 6 | 42 | 1.2148 | 1.6346 | 0.9483 | 1.0348
|  | 9693 | 7 | 20 | 6 | 43 | 1.1703 | 1.564 | 0.9654 | 0.9817
|  | 9694 | 7 | 20 | 6 | 44 | 1.1272 | 1.4967 | 0.9663 | 0.9312
|  | 9695 | 7 | 20 | 6 | 45 | 1.0741 | 1.4049 | 0.9798 | 0.8776
|  | 9696 | 7 | 20 | 6 | 46 | 1.0234 | 1.2808 | 0.9866 | 0.8434
|  | 9697 | 7 | 20 | 6 | 47 | 0.9998 | 1.2181 | 1.0002 | 0.8211
|  | 9698 | 7 | 20 | 6 | 48 | 0.9512 | 1.1133 | 1.0025 | 0.7914
|  | 9699 | 7 | 21 | 7 | 1 | 0.9133 | 0.9968 | 1.0051 | 0.7851
|  | 9700 | 7 | 21 | 7 | 2 | 0.8789 | 0.9429 | 1.0048 | 0.7537
|  | 9701 | 7 | 21 | 7 | 3 | 0.8529 | 0.8889 | 1.0083 | 0.7301
|  | 9702 | 7 | 21 | 7 | 4 | 0.8321 | 0.8652 | 1.008 | 0.6924
|  | 9703 | 7 | 21 | 7 | 5 | 0.8126 | 0.8277 | 1.006 | 0.6782
|  | 9704 | 7 | 21 | 7 | 6 | 0.799 | 0.8 | 1.0056 | 0.6694
|  | 9705 | 7 | 21 | 7 | 7 | 0.7881 | 0.766 | 0.9995 | 0.6787
|  | 9706 | 7 | 21 | 7 | 8 | 0.782 | 0.7718 | 1.0034 | 0.6537
|  | 9707 | 7 | 21 | 7 | 9 | 0.7825 | 0.7855 | 1.0063 | 0.6427
|  | 9708 | 7 | 21 | 7 | 10 | 0.7859 | 0.7881 | 1.0028 | 0.6494
|  | 9709 | 7 | 21 | 7 | 11 | 0.8005 | 0.8133 | 1.0088 | 0.6648
|  | 9710 | 7 | 21 | 7 | 12 | 0.8207 | 0.8514 | 1.0012 | 0.685
|  | 9711 | 7 | 21 | 7 | 13 | 0.8567 | 0.9083 | 0.9814 | 0.7331
|  | 9712 | 7 | 21 | 7 | 14 | 0.8962 | 0.9825 | 0.9851 | 0.7678
|  | 9713 | 7 | 21 | 7 | 15 | 0.9463 | 1.0664 | 0.9934 | 0.824
|  | 9714 | 7 | 21 | 7 | 16 | 1.0105 | 1.2135 | 0.9839 | 0.8583
|  | 9715 | 7 | 21 | 7 | 17 | 1.0671 | 1.3592 | 0.9822 | 0.8902
|  | 9716 | 7 | 21 | 7 | 18 | 1.1149 | 1.459 | 0.9829 | 0.9364
|  | 9717 | 7 | 21 | 7 | 19 | 1.1396 | 1.475 | 0.9991 | 0.9859
|  | 9718 | 7 | 21 | 7 | 20 | 1.1423 | 1.4471 | 1.019 | 1.0096
|  | 9719 | 7 | 21 | 7 | 21 | 1.1353 | 1.4099 | 1.0167 | 1.0194
|  | 9720 | 7 | 21 | 7 | 22 | 1.1198 | 1.3584 | 1.03 | 1.0076
|  | 9721 | 7 | 21 | 7 | 23 | 1.1025 | 1.3472 | 1.0337 | 0.9743
|  | 9722 | 7 | 21 | 7 | 24 | 1.0886 | 1.3535 | 1.0326 | 0.9386
|  | 9723 | 7 | 21 | 7 | 25 | 1.0742 | 1.327 | 1.0363 | 0.9305
|  | 9724 | 7 | 21 | 7 | 26 | 1.0566 | 1.2917 | 1.0382 | 0.9094
|  | 9725 | 7 | 21 | 7 | 27 | 1.042 | 1.2765 | 1.0349 | 0.8877
|  | 9726 | 7 | 21 | 7 | 28 | 1.0234 | 1.2436 | 1.0247 | 0.8715
|  | 9727 | 7 | 21 | 7 | 29 | 1.0076 | 1.187 | 0.9896 | 0.8829
|  | 9728 | 7 | 21 | 7 | 30 | 1.0004 | 1.1436 | 0.9855 | 0.8968
|  | 9729 | 7 | 21 | 7 | 31 | 1.004 | 1.1312 | 0.9792 | 0.9162
|  | 9730 | 7 | 21 | 7 | 32 | 1.02 | 1.1618 | 0.975 | 0.9354
|  | 9731 | 7 | 21 | 7 | 33 | 1.0529 | 1.2449 | 0.9758 | 0.9505
|  | 9732 | 7 | 21 | 7 | 34 | 1.1064 | 1.3772 | 0.95 | 0.9905
|  | 9733 | 7 | 21 | 7 | 35 | 1.1841 | 1.6024 | 0.9595 | 1.0069
|  | 9734 | 7 | 21 | 7 | 36 | 1.2611 | 1.804 | 0.9574 | 1.0386
|  | 9735 | 7 | 21 | 7 | 37 | 1.2637 | 1.8298 | 0.9393 | 1.0335
|  | 9736 | 7 | 21 | 7 | 38 | 1.2439 | 1.7922 | 0.9532 | 1.0115
|  | 9737 | 7 | 21 | 7 | 39 | 1.2049 | 1.7191 | 0.9668 | 0.9746
|  | 9738 | 7 | 21 | 7 | 40 | 1.1582 | 1.6269 | 0.9647 | 0.9402
|  | 9739 | 7 | 21 | 7 | 41 | 1.1258 | 1.5393 | 0.9669 | 0.9298
|  | 9740 | 7 | 21 | 7 | 42 | 1.1118 | 1.4917 | 0.9662 | 0.9293
|  | 9741 | 7 | 21 | 7 | 43 | 1.075 | 1.4199 | 0.9703 | 0.895
|  | 9742 | 7 | 21 | 7 | 44 | 1.046 | 1.3597 | 0.9763 | 0.8623
|  | 9743 | 7 | 21 | 7 | 45 | 1.0026 | 1.2671 | 0.9791 | 0.831
|  | 9744 | 7 | 21 | 7 | 46 | 0.9584 | 1.1834 | 0.9789 | 0.7936
|  | 9745 | 7 | 21 | 7 | 47 | 0.9484 | 1.147 | 0.991 | 0.7866
|  | 9746 | 7 | 21 | 7 | 48 | 0.9093 | 1.0593 | 0.9909 | 0.7654
|  | 9747 | 7 | 22 | 1 | 1 | 0.8692 | 0.9648 | 0.9788 | 0.7449
|  | 9748 | 7 | 22 | 1 | 2 | 0.8347 | 0.8957 | 0.9706 | 0.7223
|  | 9749 | 7 | 22 | 1 | 3 | 0.807 | 0.8299 | 0.9682 | 0.7132
|  | 9750 | 7 | 22 | 1 | 4 | 0.7822 | 0.7824 | 0.9592 | 0.6979
|  | 9751 | 7 | 22 | 1 | 5 | 0.7675 | 0.752 | 0.9659 | 0.6864
|  | 9752 | 7 | 22 | 1 | 6 | 0.7539 | 0.7348 | 0.9684 | 0.6695
|  | 9753 | 7 | 22 | 1 | 7 | 0.7443 | 0.7221 | 0.9684 | 0.6578
|  | 9754 | 7 | 22 | 1 | 8 | 0.7375 | 0.7163 | 0.9706 | 0.6452
|  | 9755 | 7 | 22 | 1 | 9 | 0.7368 | 0.7185 | 0.9728 | 0.6424
|  | 9756 | 7 | 22 | 1 | 10 | 0.7401 | 0.7226 | 0.99 | 0.6398
|  | 9757 | 7 | 22 | 1 | 11 | 0.7498 | 0.7465 | 0.9845 | 0.6445
|  | 9758 | 7 | 22 | 1 | 12 | 0.7579 | 0.7743 | 0.9801 | 0.6543
|  | 9759 | 7 | 22 | 1 | 13 | 0.7793 | 0.8212 | 0.9612 | 0.6802
|  | 9760 | 7 | 22 | 1 | 14 | 0.8069 | 0.8707 | 0.971 | 0.7011
|  | 9761 | 7 | 22 | 1 | 15 | 0.8413 | 0.9212 | 0.9735 | 0.7308
|  | 9762 | 7 | 22 | 1 | 16 | 0.8964 | 1.0216 | 0.9714 | 0.7681
|  | 9763 | 7 | 22 | 1 | 17 | 0.9566 | 1.1384 | 0.974 | 0.8131
|  | 9764 | 7 | 22 | 1 | 18 | 1.018 | 1.2642 | 0.9681 | 0.8645
|  | 9765 | 7 | 22 | 1 | 19 | 1.0675 | 1.373 | 0.9666 | 0.8978
|  | 9766 | 7 | 22 | 1 | 20 | 1.1013 | 1.4224 | 0.9625 | 0.945
|  | 9767 | 7 | 22 | 1 | 21 | 1.1133 | 1.425 | 0.9496 | 0.9755
|  | 9768 | 7 | 22 | 1 | 22 | 1.1103 | 1.3954 | 0.9491 | 0.9915
|  | 9769 | 7 | 22 | 1 | 23 | 1.1007 | 1.3464 | 0.9507 | 1.0087
|  | 9770 | 7 | 22 | 1 | 24 | 1.0914 | 1.3118 | 0.9552 | 1.0073
|  | 9771 | 7 | 22 | 1 | 25 | 1.0861 | 1.2737 | 0.9549 | 1.024
|  | 9772 | 7 | 22 | 1 | 26 | 1.0776 | 1.2244 | 0.9574 | 1.0418
|  | 9773 | 7 | 22 | 1 | 27 | 1.0676 | 1.1764 | 0.9469 | 1.0577
|  | 9774 | 7 | 22 | 1 | 28 | 1.0534 | 1.1481 | 0.9743 | 1.0327
|  | 9775 | 7 | 22 | 1 | 29 | 1.0463 | 1.1293 | 0.9722 | 1.0233
|  | 9776 | 7 | 22 | 1 | 30 | 1.0431 | 1.125 | 0.9708 | 1.02
|  | 9777 | 7 | 22 | 1 | 31 | 1.0558 | 1.1434 | 0.9684 | 1.0409
|  | 9778 | 7 | 22 | 1 | 32 | 1.0723 | 1.2027 | 0.9681 | 1.0383
|  | 9779 | 7 | 22 | 1 | 33 | 1.1059 | 1.317 | 0.9677 | 1.0354
|  | 9780 | 7 | 22 | 1 | 34 | 1.156 | 1.4706 | 0.9603 | 1.0443
|  | 9781 | 7 | 22 | 1 | 35 | 1.2314 | 1.6931 | 0.9646 | 1.0607
|  | 9782 | 7 | 22 | 1 | 36 | 1.2843 | 1.899 | 0.9686 | 1.036
|  | 9783 | 7 | 22 | 1 | 37 | 1.2922 | 1.9544 | 0.9583 | 1.0171
|  | 9784 | 7 | 22 | 1 | 38 | 1.2751 | 1.9212 | 0.9511 | 1.007
|  | 9785 | 7 | 22 | 1 | 39 | 1.2425 | 1.8661 | 0.9684 | 0.9689
|  | 9786 | 7 | 22 | 1 | 40 | 1.2069 | 1.806 | 0.9702 | 0.929
|  | 9787 | 7 | 22 | 1 | 41 | 1.1863 | 1.7384 | 0.9744 | 0.9238
|  | 9788 | 7 | 22 | 1 | 42 | 1.1671 | 1.6709 | 0.9783 | 0.9106
|  | 9789 | 7 | 22 | 1 | 43 | 1.1129 | 1.5607 | 0.972 | 0.8779
|  | 9790 | 7 | 22 | 1 | 44 | 1.0537 | 1.4413 | 0.9661 | 0.8302
|  | 9791 | 7 | 22 | 1 | 45 | 0.9917 | 1.2894 | 0.9586 | 0.7997
|  | 9792 | 7 | 22 | 1 | 46 | 0.9341 | 1.1464 | 0.9597 | 0.7643
|  | 9793 | 7 | 22 | 1 | 47 | 0.9105 | 1.0755 | 0.9695 | 0.7455
|  | 9794 | 7 | 22 | 1 | 48 | 0.8793 | 0.9659 | 0.9834 | 0.7347
|  | 9795 | 7 | 23 | 2 | 1 | 0.8483 | 0.8898 | 0.9821 | 0.7116
|  | 9796 | 7 | 23 | 2 | 2 | 0.8285 | 0.8285 | 0.9894 | 0.7095
|  | 9797 | 7 | 23 | 2 | 3 | 0.8088 | 0.7917 | 0.9906 | 0.681
|  | 9798 | 7 | 23 | 2 | 4 | 0.7935 | 0.7755 | 0.986 | 0.6559
|  | 9799 | 7 | 23 | 2 | 5 | 0.7835 | 0.7515 | 0.9871 | 0.6516
|  | 9800 | 7 | 23 | 2 | 6 | 0.774 | 0.7392 | 0.9939 | 0.6351
|  | 9801 | 7 | 23 | 2 | 7 | 0.7736 | 0.7359 | 1.0036 | 0.6294
|  | 9802 | 7 | 23 | 2 | 8 | 0.7697 | 0.7442 | 1.0069 | 0.6127
|  | 9803 | 7 | 23 | 2 | 9 | 0.773 | 0.7596 | 1.0061 | 0.612
|  | 9804 | 7 | 23 | 2 | 10 | 0.7828 | 0.7736 | 1.0041 | 0.6395
|  | 9805 | 7 | 23 | 2 | 11 | 0.8149 | 0.838 | 1.0072 | 0.6662
|  | 9806 | 7 | 23 | 2 | 12 | 0.8639 | 0.9345 | 0.9989 | 0.7137
|  | 9807 | 7 | 23 | 2 | 13 | 0.9604 | 1.1782 | 0.9848 | 0.7726
|  | 9808 | 7 | 23 | 2 | 14 | 1.0807 | 1.4366 | 0.9748 | 0.8716
|  | 9809 | 7 | 23 | 2 | 15 | 1.2217 | 1.6394 | 0.9927 | 1.0346
|  | 9810 | 7 | 23 | 2 | 16 | 1.3104 | 1.7565 | 0.9877 | 1.1448
|  | 9811 | 7 | 23 | 2 | 17 | 1.3272 | 1.6988 | 0.9691 | 1.2248
|  | 9812 | 7 | 23 | 2 | 18 | 1.3178 | 1.6055 | 0.9691 | 1.2664
|  | 9813 | 7 | 23 | 2 | 19 | 1.3027 | 1.5047 | 0.9701 | 1.3079
|  | 9814 | 7 | 23 | 2 | 20 | 1.2757 | 1.4397 | 0.9445 | 1.3098
|  | 9815 | 7 | 23 | 2 | 21 | 1.2516 | 1.3841 | 0.9234 | 1.3053
|  | 9816 | 7 | 23 | 2 | 22 | 1.2349 | 1.323 | 0.9029 | 1.3141
|  | 9817 | 7 | 23 | 2 | 23 | 1.222 | 1.2896 | 0.9158 | 1.3011
|  | 9818 | 7 | 23 | 2 | 24 | 1.2103 | 1.2596 | 0.9166 | 1.2934
|  | 9819 | 7 | 23 | 2 | 25 | 1.1941 | 1.2361 | 0.9148 | 1.2761
|  | 9820 | 7 | 23 | 2 | 26 | 1.1807 | 1.2208 | 0.9044 | 1.2607
|  | 9821 | 7 | 23 | 2 | 27 | 1.1767 | 1.2184 | 0.9028 | 1.2603
|  | 9822 | 7 | 23 | 2 | 28 | 1.1588 | 1.1968 | 0.8872 | 1.2411
|  | 9823 | 7 | 23 | 2 | 29 | 1.1412 | 1.1907 | 0.8454 | 1.2219
|  | 9824 | 7 | 23 | 2 | 30 | 1.1352 | 1.1668 | 0.8471 | 1.2198
|  | 9825 | 7 | 23 | 2 | 31 | 1.1438 | 1.2042 | 0.8669 | 1.21
|  | 9826 | 7 | 23 | 2 | 32 | 1.1697 | 1.273 | 0.8772 | 1.2185
|  | 9827 | 7 | 23 | 2 | 33 | 1.2012 | 1.3842 | 0.8874 | 1.2051
|  | 9828 | 7 | 23 | 2 | 34 | 1.2496 | 1.5478 | 0.9181 | 1.1858
|  | 9829 | 7 | 23 | 2 | 35 | 1.3131 | 1.7826 | 0.9087 | 1.1652
|  | 9830 | 7 | 23 | 2 | 36 | 1.3755 | 2.0151 | 0.902 | 1.1526
|  | 9831 | 7 | 23 | 2 | 37 | 1.3754 | 2.0373 | 0.8849 | 1.1432
|  | 9832 | 7 | 23 | 2 | 38 | 1.3679 | 2.014 | 0.9038 | 1.1416
|  | 9833 | 7 | 23 | 2 | 39 | 1.3394 | 2.0359 | 0.9066 | 1.0601
|  | 9834 | 7 | 23 | 2 | 40 | 1.3048 | 2.0056 | 0.8926 | 1.0056
|  | 9835 | 7 | 23 | 2 | 41 | 1.274 | 1.9671 | 0.9033 | 0.9588
|  | 9836 | 7 | 23 | 2 | 42 | 1.2623 | 1.8666 | 0.9185 | 0.9829
|  | 9837 | 7 | 23 | 2 | 43 | 1.207 | 1.7556 | 0.9252 | 0.9392
|  | 9838 | 7 | 23 | 2 | 44 | 1.141 | 1.6242 | 0.9249 | 0.8846
|  | 9839 | 7 | 23 | 2 | 45 | 1.0694 | 1.4303 | 0.9323 | 0.8592
|  | 9840 | 7 | 23 | 2 | 46 | 1.0096 | 1.2625 | 0.9513 | 0.8321
|  | 9841 | 7 | 23 | 2 | 47 | 0.9747 | 1.1618 | 0.9569 | 0.8138
|  | 9842 | 7 | 23 | 2 | 48 | 0.9287 | 1.0477 | 0.9561 | 0.7946
|  | 9843 | 7 | 24 | 3 | 1 | 0.8944 | 0.9374 | 0.9584 | 0.7883
|  | 9844 | 7 | 24 | 3 | 2 | 0.8715 | 0.879 | 0.9591 | 0.7815
|  | 9845 | 7 | 24 | 3 | 3 | 0.8515 | 0.8371 | 0.9689 | 0.7648
|  | 9846 | 7 | 24 | 3 | 4 | 0.833 | 0.8071 | 0.9726 | 0.7452
|  | 9847 | 7 | 24 | 3 | 5 | 0.821 | 0.7968 | 0.9842 | 0.725
|  | 9848 | 7 | 24 | 3 | 6 | 0.808 | 0.7822 | 0.9741 | 0.708
|  | 9849 | 7 | 24 | 3 | 7 | 0.8034 | 0.7763 | 0.9764 | 0.7023
|  | 9850 | 7 | 24 | 3 | 8 | 0.7992 | 0.7842 | 0.982 | 0.6893
|  | 9851 | 7 | 24 | 3 | 9 | 0.7981 | 0.7957 | 0.9672 | 0.6836
|  | 9852 | 7 | 24 | 3 | 10 | 0.811 | 0.8085 | 0.975 | 0.7035
|  | 9853 | 7 | 24 | 3 | 11 | 0.8398 | 0.8615 | 0.9631 | 0.7303
|  | 9854 | 7 | 24 | 3 | 12 | 0.8889 | 0.9616 | 0.9597 | 0.7718
|  | 9855 | 7 | 24 | 3 | 13 | 0.9857 | 1.2109 | 0.9488 | 0.8228
|  | 9856 | 7 | 24 | 3 | 14 | 1.11 | 1.4726 | 0.9622 | 0.9092
|  | 9857 | 7 | 24 | 3 | 15 | 1.2404 | 1.6688 | 0.961 | 1.0671
|  | 9858 | 7 | 24 | 3 | 16 | 1.3138 | 1.7687 | 0.9488 | 1.161
|  | 9859 | 7 | 24 | 3 | 17 | 1.3191 | 1.6479 | 0.9439 | 1.2592
|  | 9860 | 7 | 24 | 3 | 18 | 1.3034 | 1.5393 | 0.9505 | 1.2973
|  | 9861 | 7 | 24 | 3 | 19 | 1.2914 | 1.4463 | 0.9709 | 1.3324
|  | 9862 | 7 | 24 | 3 | 20 | 1.2733 | 1.3747 | 0.9803 | 1.3481
|  | 9863 | 7 | 24 | 3 | 21 | 1.2547 | 1.2922 | 0.9754 | 1.3746
|  | 9864 | 7 | 24 | 3 | 22 | 1.2432 | 1.2396 | 0.972 | 1.389
|  | 9865 | 7 | 24 | 3 | 23 | 1.2273 | 1.2201 | 0.9784 | 1.368
|  | 9866 | 7 | 24 | 3 | 24 | 1.2165 | 1.2456 | 0.9757 | 1.3323
|  | 9867 | 7 | 24 | 3 | 25 | 1.1977 | 1.0938 | 0.973 | 1.403
|  | 9868 | 7 | 24 | 3 | 26 | 1.1869 | 1.0673 | 0.9736 | 1.3991
|  | 9869 | 7 | 24 | 3 | 27 | 1.1719 | 1.055 | 0.9737 | 1.3792
|  | 9870 | 7 | 24 | 3 | 28 | 1.1641 | 1.0585 | 0.9764 | 1.3612
|  | 9871 | 7 | 24 | 3 | 29 | 1.1572 | 1.0969 | 0.9773 | 1.3211
|  | 9872 | 7 | 24 | 3 | 30 | 1.1522 | 1.1122 | 0.985 | 1.2975
|  | 9873 | 7 | 24 | 3 | 31 | 1.1529 | 1.1213 | 0.9929 | 1.3
|  | 9874 | 7 | 24 | 3 | 32 | 1.1761 | 1.1763 | 0.989 | 1.317
|  | 9875 | 7 | 24 | 3 | 33 | 1.2065 | 1.277 | 0.9894 | 1.3107
|  | 9876 | 7 | 24 | 3 | 34 | 1.2532 | 1.4571 | 0.9892 | 1.2879
|  | 9877 | 7 | 24 | 3 | 35 | 1.3106 | 1.6463 | 0.9836 | 1.2823
|  | 9878 | 7 | 24 | 3 | 36 | 1.3615 | 1.8442 | 0.9682 | 1.263
|  | 9879 | 7 | 24 | 3 | 37 | 1.3666 | 1.9693 | 0.9514 | 1.1882
|  | 9880 | 7 | 24 | 3 | 38 | 1.3525 | 1.9541 | 0.9595 | 1.1706
|  | 9881 | 7 | 24 | 3 | 39 | 1.3197 | 1.9077 | 0.9574 | 1.1297
|  | 9882 | 7 | 24 | 3 | 40 | 1.2886 | 1.8544 | 0.9637 | 1.0921
|  | 9883 | 7 | 24 | 3 | 41 | 1.265 | 1.736 | 0.9782 | 1.12
|  | 9884 | 7 | 24 | 3 | 42 | 1.2395 | 1.6666 | 0.981 | 1.1053
|  | 9885 | 7 | 24 | 3 | 43 | 1.1835 | 1.5761 | 0.9849 | 1.0397
|  | 9886 | 7 | 24 | 3 | 44 | 1.1271 | 1.4606 | 0.9993 | 0.9812
|  | 9887 | 7 | 24 | 3 | 45 | 1.0577 | 1.3058 | 1.0082 | 0.9296
|  | 9888 | 7 | 24 | 3 | 46 | 0.9923 | 1.1541 | 1.0077 | 0.8796
|  | 9889 | 7 | 24 | 3 | 47 | 0.9558 | 1.0732 | 1.0054 | 0.8515
|  | 9890 | 7 | 24 | 3 | 48 | 0.9127 | 0.9716 | 1.0128 | 0.8228
|  | 9891 | 7 | 25 | 4 | 1 | 0.8772 | 0.8655 | 0.9982 | 0.8132
|  | 9892 | 7 | 25 | 4 | 2 | 0.851 | 0.8105 | 0.9942 | 0.793
|  | 9893 | 7 | 25 | 4 | 3 | 0.8326 | 0.7764 | 0.9934 | 0.7771
|  | 9894 | 7 | 25 | 4 | 4 | 0.8093 | 0.7531 | 0.9743 | 0.7483
|  | 9895 | 7 | 25 | 4 | 5 | 0.7995 | 0.7389 | 0.9859 | 0.7271
|  | 9896 | 7 | 25 | 4 | 6 | 0.7903 | 0.7295 | 0.989 | 0.7052
|  | 9897 | 7 | 25 | 4 | 7 | 0.7833 | 0.7156 | 0.9869 | 0.6958
|  | 9898 | 7 | 25 | 4 | 8 | 0.7776 | 0.7213 | 0.9761 | 0.6867
|  | 9899 | 7 | 25 | 4 | 9 | 0.7795 | 0.734 | 0.965 | 0.6887
|  | 9900 | 7 | 25 | 4 | 10 | 0.788 | 0.7551 | 0.9607 | 0.692
|  | 9901 | 7 | 25 | 4 | 11 | 0.8198 | 0.8187 | 0.9589 | 0.7167
|  | 9902 | 7 | 25 | 4 | 12 | 0.8644 | 0.9188 | 0.9543 | 0.7526
|  | 9903 | 7 | 25 | 4 | 13 | 0.9614 | 1.1703 | 0.9477 | 0.8109
|  | 9904 | 7 | 25 | 4 | 14 | 1.0808 | 1.4286 | 0.9543 | 0.9082
|  | 9905 | 7 | 25 | 4 | 15 | 1.1937 | 1.6201 | 0.868 | 1.0583
|  | 9906 | 7 | 25 | 4 | 16 | 1.2697 | 1.726 | 0.8345 | 1.1547
|  | 9907 | 7 | 25 | 4 | 17 | 1.2765 | 1.6742 | 0.8307 | 1.207
|  | 9908 | 7 | 25 | 4 | 18 | 1.2588 | 1.5723 | 0.8337 | 1.2393
|  | 9909 | 7 | 25 | 4 | 19 | 1.2435 | 1.4889 | 0.8396 | 1.2572
|  | 9910 | 7 | 25 | 4 | 20 | 1.2211 | 1.4337 | 0.841 | 1.249
|  | 9911 | 7 | 25 | 4 | 21 | 1.197 | 1.3686 | 0.8411 | 1.2545
|  | 9912 | 7 | 25 | 4 | 22 | 1.1859 | 1.3042 | 0.8551 | 1.2763
|  | 9913 | 7 | 25 | 4 | 23 | 1.1721 | 1.2741 | 0.8567 | 1.2614
|  | 9914 | 7 | 25 | 4 | 24 | 1.1663 | 1.2505 | 0.8653 | 1.2637
|  | 9915 | 7 | 25 | 4 | 25 | 1.1564 | 1.2526 | 0.8893 | 1.2354
|  | 9916 | 7 | 25 | 4 | 26 | 1.1501 | 1.2446 | 0.8978 | 1.2234
|  | 9917 | 7 | 25 | 4 | 27 | 1.1552 | 1.2382 | 0.9086 | 1.235
|  | 9918 | 7 | 25 | 4 | 28 | 1.1443 | 1.2289 | 0.9078 | 1.2183
|  | 9919 | 7 | 25 | 4 | 29 | 1.1378 | 1.2213 | 0.9051 | 1.2108
|  | 9920 | 7 | 25 | 4 | 30 | 1.1339 | 1.1904 | 0.9382 | 1.2132
|  | 9921 | 7 | 25 | 4 | 31 | 1.1428 | 1.2128 | 0.9549 | 1.2065
|  | 9922 | 7 | 25 | 4 | 32 | 1.1696 | 1.2752 | 0.9639 | 1.2182
|  | 9923 | 7 | 25 | 4 | 33 | 1.1923 | 1.3464 | 0.9689 | 1.2177
|  | 9924 | 7 | 25 | 4 | 34 | 1.2377 | 1.4907 | 0.9834 | 1.2126
|  | 9925 | 7 | 25 | 4 | 35 | 1.3015 | 1.7166 | 0.9827 | 1.1959
|  | 9926 | 7 | 25 | 4 | 36 | 1.3505 | 1.9722 | 0.9448 | 1.1257
|  | 9927 | 7 | 25 | 4 | 37 | 1.3706 | 2.0597 | 0.9555 | 1.0923
|  | 9928 | 7 | 25 | 4 | 38 | 1.3627 | 2.0499 | 0.9676 | 1.0797
|  | 9929 | 7 | 25 | 4 | 39 | 1.3338 | 2.0307 | 0.9703 | 1.0232
|  | 9930 | 7 | 25 | 4 | 40 | 1.3072 | 2.0142 | 0.969 | 0.9795
|  | 9931 | 7 | 25 | 4 | 41 | 1.277 | 1.9801 | 0.9674 | 0.9406
|  | 9932 | 7 | 25 | 4 | 42 | 1.2535 | 1.8959 | 0.9698 | 0.947
|  | 9933 | 7 | 25 | 4 | 43 | 1.2011 | 1.7718 | 0.9726 | 0.9233
|  | 9934 | 7 | 25 | 4 | 44 | 1.1407 | 1.6369 | 0.976 | 0.8819
|  | 9935 | 7 | 25 | 4 | 45 | 1.071 | 1.4646 | 0.9784 | 0.8437
|  | 9936 | 7 | 25 | 4 | 46 | 1.0018 | 1.2834 | 0.9897 | 0.8076
|  | 9937 | 7 | 25 | 4 | 47 | 0.9739 | 1.1986 | 1.0008 | 0.7924
|  | 9938 | 7 | 25 | 4 | 48 | 0.9265 | 1.0801 | 0.9982 | 0.7622
|  | 9939 | 7 | 26 | 5 | 1 | 0.8912 | 0.9701 | 0.9959 | 0.7613
|  | 9940 | 7 | 26 | 5 | 2 | 0.8729 | 0.9056 | 1.0088 | 0.7527
|  | 9941 | 7 | 26 | 5 | 3 | 0.8489 | 0.8618 | 1.012 | 0.7299
|  | 9942 | 7 | 26 | 5 | 4 | 0.8322 | 0.8321 | 1.0157 | 0.7119
|  | 9943 | 7 | 26 | 5 | 5 | 0.8177 | 0.8192 | 1.0108 | 0.69
|  | 9944 | 7 | 26 | 5 | 6 | 0.8072 | 0.8211 | 1.0118 | 0.6626
|  | 9945 | 7 | 26 | 5 | 7 | 0.8029 | 0.8145 | 1.0081 | 0.6552
|  | 9946 | 7 | 26 | 5 | 8 | 0.8 | 0.8139 | 1.0026 | 0.6585
|  | 9947 | 7 | 26 | 5 | 9 | 0.804 | 0.8258 | 1.0039 | 0.6555
|  | 9948 | 7 | 26 | 5 | 10 | 0.8209 | 0.834 | 1.0049 | 0.6916
|  | 9949 | 7 | 26 | 5 | 11 | 0.8529 | 0.8919 | 1.0049 | 0.722
|  | 9950 | 7 | 26 | 5 | 12 | 0.9006 | 0.9985 | 0.9962 | 0.7585
|  | 9951 | 7 | 26 | 5 | 13 | 1.0047 | 1.2593 | 0.9847 | 0.8254
|  | 9952 | 7 | 26 | 5 | 14 | 1.1303 | 1.525 | 0.961 | 0.9309
|  | 9953 | 7 | 26 | 5 | 15 | 1.2694 | 1.7339 | 0.9737 | 1.0803
|  | 9954 | 7 | 26 | 5 | 16 | 1.343 | 1.8469 | 0.9717 | 1.1517
|  | 9955 | 7 | 26 | 5 | 17 | 1.3457 | 1.776 | 0.9636 | 1.2122
|  | 9956 | 7 | 26 | 5 | 18 | 1.321 | 1.659 | 0.9585 | 1.246
|  | 9957 | 7 | 26 | 5 | 19 | 1.2971 | 1.5648 | 0.9579 | 1.2719
|  | 9958 | 7 | 26 | 5 | 20 | 1.278 | 1.454 | 0.984 | 1.2952
|  | 9959 | 7 | 26 | 5 | 21 | 1.2512 | 1.358 | 0.9824 | 1.3149
|  | 9960 | 7 | 26 | 5 | 22 | 1.2211 | 1.2797 | 0.981 | 1.3079
|  | 9961 | 7 | 26 | 5 | 23 | 1.1979 | 1.2202 | 0.9893 | 1.286
|  | 9962 | 7 | 26 | 5 | 24 | 1.1822 | 1.1691 | 0.9973 | 1.283
|  | 9963 | 7 | 26 | 5 | 25 | 1.1543 | 1.1376 | 0.9932 | 1.2517
|  | 9964 | 7 | 26 | 5 | 26 | 1.1341 | 1.1025 | 0.986 | 1.2452
|  | 9965 | 7 | 26 | 5 | 27 | 1.1255 | 1.0849 | 0.979 | 1.2455
|  | 9966 | 7 | 26 | 5 | 28 | 1.1111 | 1.0598 | 0.9805 | 1.2294
|  | 9967 | 7 | 26 | 5 | 29 | 1.1004 | 1.0374 | 0.9806 | 1.2197
|  | 9968 | 7 | 26 | 5 | 30 | 1.0879 | 1.0136 | 0.9713 | 1.2117
|  | 9969 | 7 | 26 | 5 | 31 | 1.09 | 1.0254 | 0.977 | 1.2103
|  | 9970 | 7 | 26 | 5 | 32 | 1.1098 | 1.0897 | 0.9843 | 1.2199
|  | 9971 | 7 | 26 | 5 | 33 | 1.1286 | 1.171 | 0.9846 | 1.2078
|  | 9972 | 7 | 26 | 5 | 34 | 1.1671 | 1.288 | 0.99 | 1.2064
|  | 9973 | 7 | 26 | 5 | 35 | 1.2351 | 1.5103 | 0.983 | 1.2006
|  | 9974 | 7 | 26 | 5 | 36 | 1.3348 | 1.8535 | 0.97 | 1.1792
|  | 9975 | 7 | 26 | 5 | 37 | 1.3696 | 2.0028 | 0.9445 | 1.1467
|  | 9976 | 7 | 26 | 5 | 38 | 1.3682 | 2.0307 | 0.9384 | 1.1242
|  | 9977 | 7 | 26 | 5 | 39 | 1.3586 | 2.0093 | 0.9562 | 1.1179
|  | 9978 | 7 | 26 | 5 | 40 | 1.3348 | 1.965 | 0.9675 | 1.0978
|  | 9979 | 7 | 26 | 5 | 41 | 1.3094 | 1.8888 | 0.9803 | 1.0925
|  | 9980 | 7 | 26 | 5 | 42 | 1.2948 | 1.8494 | 0.9839 | 1.0852
|  | 9981 | 7 | 26 | 5 | 43 | 1.2499 | 1.7757 | 0.9859 | 1.0387
|  | 9982 | 7 | 26 | 5 | 44 | 1.1879 | 1.6602 | 0.988 | 0.9837
|  | 9983 | 7 | 26 | 5 | 45 | 1.1218 | 1.4861 | 0.99 | 0.9528
|  | 9984 | 7 | 26 | 5 | 46 | 1.0464 | 1.3129 | 0.992 | 0.9034
|  | 9985 | 7 | 26 | 5 | 47 | 1.0085 | 1.2183 | 0.994 | 0.8783
|  | 9986 | 7 | 26 | 5 | 48 | 0.9658 | 1.1027 | 0.9923 | 0.8538
|  | 9987 | 7 | 27 | 6 | 1 | 0.9239 | 0.9965 | 0.9852 | 0.8368
|  | 9988 | 7 | 27 | 6 | 2 | 0.9022 | 0.9294 | 0.9968 | 0.8333
|  | 9989 | 7 | 27 | 6 | 3 | 0.8802 | 0.8876 | 0.9973 | 0.8067
|  | 9990 | 7 | 27 | 6 | 4 | 0.8606 | 0.8643 | 1.0045 | 0.7709
|  | 9991 | 7 | 27 | 6 | 5 | 0.8483 | 0.8503 | 1.003 | 0.7535
|  | 9992 | 7 | 27 | 6 | 6 | 0.839 | 0.8371 | 0.9998 | 0.7399
|  | 9993 | 7 | 27 | 6 | 7 | 0.8343 | 0.8282 | 0.9987 | 0.735
|  | 9994 | 7 | 27 | 6 | 8 | 0.8302 | 0.8373 | 1.0037 | 0.7216
|  | 9995 | 7 | 27 | 6 | 9 | 0.8335 | 0.8512 | 1.0024 | 0.7289
|  | 9996 | 7 | 27 | 6 | 10 | 0.8425 | 0.8684 | 1.004 | 0.7398
|  | 9997 | 7 | 27 | 6 | 11 | 0.8757 | 0.9323 | 1.0037 | 0.772
|  | 9998 | 7 | 27 | 6 | 12 | 0.9268 | 1.0398 | 0.9921 | 0.8178
|  | 9999 | 7 | 27 | 6 | 13 | 1.035 | 1.3016 | 0.9792 | 0.8838
|  | 10000 | 7 | 27 | 6 | 14 | 1.1669 | 1.5755 | 0.9718 | 0.9866
|  | 10001 | 7 | 27 | 6 | 15 | 1.3072 | 1.8089 | 0.9762 | 1.1323
|  | 10002 | 7 | 27 | 6 | 16 | 1.3722 | 1.9452 | 0.9251 | 1.19
|  | 10003 | 7 | 27 | 6 | 17 | 1.3828 | 1.8824 | 0.9202 | 1.2557
|  | 10004 | 7 | 27 | 6 | 18 | 1.3575 | 1.7718 | 0.9282 | 1.2872
|  | 10005 | 7 | 27 | 6 | 19 | 1.3381 | 1.6614 | 0.9463 | 1.3208
|  | 10006 | 7 | 27 | 6 | 20 | 1.3112 | 1.5636 | 0.9575 | 1.3319
|  | 10007 | 7 | 27 | 6 | 21 | 1.2903 | 1.4338 | 0.9734 | 1.3742
|  | 10008 | 7 | 27 | 6 | 22 | 1.2529 | 1.3452 | 0.9835 | 1.3534
|  | 10009 | 7 | 27 | 6 | 23 | 1.2229 | 1.2618 | 0.9882 | 1.3427
|  | 10010 | 7 | 27 | 6 | 24 | 1.1931 | 1.1896 | 0.9895 | 1.3331
|  | 10011 | 7 | 27 | 6 | 25 | 1.1629 | 1.1495 | 0.9925 | 1.3166
|  | 10012 | 7 | 27 | 6 | 26 | 1.1429 | 1.1044 | 0.9951 | 1.302
|  | 10013 | 7 | 27 | 6 | 27 | 1.133 | 1.0809 | 0.9899 | 1.282
|  | 10014 | 7 | 27 | 6 | 28 | 1.1162 | 1.0535 | 0.9943 | 1.2578
|  | 10015 | 7 | 27 | 6 | 29 | 1.0974 | 1.0382 | 0.995 | 1.2251
|  | 10016 | 7 | 27 | 6 | 30 | 1.085 | 1.0074 | 0.9988 | 1.2136
|  | 10017 | 7 | 27 | 6 | 31 | 1.0859 | 1.0276 | 1.0006 | 1.1976
|  | 10018 | 7 | 27 | 6 | 32 | 1.0992 | 1.0872 | 0.9954 | 1.1901
|  | 10019 | 7 | 27 | 6 | 33 | 1.1181 | 1.1754 | 1.0005 | 1.1659
|  | 10020 | 7 | 27 | 6 | 34 | 1.1531 | 1.3027 | 1.003 | 1.1577
|  | 10021 | 7 | 27 | 6 | 35 | 1.213 | 1.4997 | 0.9921 | 1.154
|  | 10022 | 7 | 27 | 6 | 36 | 1.3108 | 1.7728 | 0.9978 | 1.1807
|  | 10023 | 7 | 27 | 6 | 37 | 1.3444 | 1.918 | 0.9629 | 1.171
|  | 10024 | 7 | 27 | 6 | 38 | 1.3422 | 1.9185 | 0.9772 | 1.1545
|  | 10025 | 7 | 27 | 6 | 39 | 1.3129 | 1.8943 | 0.9786 | 1.1044
|  | 10026 | 7 | 27 | 6 | 40 | 1.2856 | 1.8303 | 1.0046 | 1.0685
|  | 10027 | 7 | 27 | 6 | 41 | 1.2547 | 1.7704 | 1.0199 | 1.0312
|  | 10028 | 7 | 27 | 6 | 42 | 1.2387 | 1.7138 | 1.0267 | 1.0339
|  | 10029 | 7 | 27 | 6 | 43 | 1.1895 | 1.6451 | 1.0336 | 0.9767
|  | 10030 | 7 | 27 | 6 | 44 | 1.1535 | 1.5855 | 1.0294 | 0.9422
|  | 10031 | 7 | 27 | 6 | 45 | 1.1001 | 1.4707 | 1.0287 | 0.9059
|  | 10032 | 7 | 27 | 6 | 46 | 1.0452 | 1.3547 | 1.0328 | 0.8646
|  | 10033 | 7 | 27 | 6 | 47 | 1.0202 | 1.2789 | 1.0343 | 0.8567
|  | 10034 | 7 | 27 | 6 | 48 | 0.9693 | 1.1598 | 1.0356 | 0.8241
|  | 10035 | 7 | 28 | 7 | 1 | 0.9244 | 1.0499 | 1.0288 | 0.8121
|  | 10036 | 7 | 28 | 7 | 2 | 0.8931 | 0.9859 | 1.0335 | 0.7895
|  | 10037 | 7 | 28 | 7 | 3 | 0.869 | 0.9186 | 1.0395 | 0.78
|  | 10038 | 7 | 28 | 7 | 4 | 0.8442 | 0.8899 | 1.0307 | 0.749
|  | 10039 | 7 | 28 | 7 | 5 | 0.8296 | 0.8583 | 1.0351 | 0.7326
|  | 10040 | 7 | 28 | 7 | 6 | 0.8158 | 0.8418 | 1.0398 | 0.7114
|  | 10041 | 7 | 28 | 7 | 7 | 0.8091 | 0.8307 | 1.0422 | 0.7041
|  | 10042 | 7 | 28 | 7 | 8 | 0.8068 | 0.8277 | 1.044 | 0.7013
|  | 10043 | 7 | 28 | 7 | 9 | 0.8057 | 0.8358 | 1.0453 | 0.6922
|  | 10044 | 7 | 28 | 7 | 10 | 0.8076 | 0.8418 | 1.0452 | 0.6865
|  | 10045 | 7 | 28 | 7 | 11 | 0.8226 | 0.8687 | 1.0459 | 0.7031
|  | 10046 | 7 | 28 | 7 | 12 | 0.8468 | 0.9191 | 1.0429 | 0.7247
|  | 10047 | 7 | 28 | 7 | 13 | 0.8894 | 0.9854 | 1.0304 | 0.7805
|  | 10048 | 7 | 28 | 7 | 14 | 0.94 | 1.083 | 1.0318 | 0.8134
|  | 10049 | 7 | 28 | 7 | 15 | 1.0052 | 1.1922 | 1.0426 | 0.8798
|  | 10050 | 7 | 28 | 7 | 16 | 1.0833 | 1.4013 | 1.0269 | 0.8991
|  | 10051 | 7 | 28 | 7 | 17 | 1.1447 | 1.5461 | 1.0312 | 0.928
|  | 10052 | 7 | 28 | 7 | 18 | 1.1771 | 1.6086 | 1.0321 | 0.9558
|  | 10053 | 7 | 28 | 7 | 19 | 1.1906 | 1.6134 | 1.029 | 0.9787
|  | 10054 | 7 | 28 | 7 | 20 | 1.1793 | 1.5766 | 1.0248 | 0.9859
|  | 10055 | 7 | 28 | 7 | 21 | 1.1583 | 1.5114 | 1.0188 | 0.9888
|  | 10056 | 7 | 28 | 7 | 22 | 1.1311 | 1.4512 | 1.0222 | 0.9682
|  | 10057 | 7 | 28 | 7 | 23 | 1.1053 | 1.3844 | 1.025 | 0.9563
|  | 10058 | 7 | 28 | 7 | 24 | 1.0808 | 1.3252 | 1.0301 | 0.9443
|  | 10059 | 7 | 28 | 7 | 25 | 1.0634 | 1.2979 | 1.0254 | 0.9323
|  | 10060 | 7 | 28 | 7 | 26 | 1.0382 | 1.2588 | 1.012 | 0.9149
|  | 10061 | 7 | 28 | 7 | 27 | 1.0208 | 1.2208 | 1.0157 | 0.9005
|  | 10062 | 7 | 28 | 7 | 28 | 0.9971 | 1.1644 | 1.0086 | 0.8846
|  | 10063 | 7 | 28 | 7 | 29 | 0.9762 | 1.1236 | 1.0078 | 0.8677
|  | 10064 | 7 | 28 | 7 | 30 | 0.9655 | 1.0892 | 1.01 | 0.8699
|  | 10065 | 7 | 28 | 7 | 31 | 0.9698 | 1.066 | 1.0082 | 0.8948
|  | 10066 | 7 | 28 | 7 | 32 | 0.9841 | 1.0959 | 1.0086 | 0.9026
|  | 10067 | 7 | 28 | 7 | 33 | 1.0099 | 1.1591 | 1.0013 | 0.9227
|  | 10068 | 7 | 28 | 7 | 34 | 1.0651 | 1.2741 | 0.9997 | 0.9667
|  | 10069 | 7 | 28 | 7 | 35 | 1.1503 | 1.5015 | 1.0017 | 0.9988
|  | 10070 | 7 | 28 | 7 | 36 | 1.2533 | 1.7947 | 1.0061 | 1.0139
|  | 10071 | 7 | 28 | 7 | 37 | 1.2796 | 1.8856 | 0.9881 | 1.0208
|  | 10072 | 7 | 28 | 7 | 38 | 1.2653 | 1.87 | 0.9921 | 0.9991
|  | 10073 | 7 | 28 | 7 | 39 | 1.2314 | 1.8034 | 0.9963 | 0.9783
|  | 10074 | 7 | 28 | 7 | 40 | 1.1945 | 1.7146 | 0.995 | 0.9565
|  | 10075 | 7 | 28 | 7 | 41 | 1.1659 | 1.665 | 0.9964 | 0.9163
|  | 10076 | 7 | 28 | 7 | 42 | 1.1569 | 1.6206 | 1.0123 | 0.9114
|  | 10077 | 7 | 28 | 7 | 43 | 1.1165 | 1.5601 | 1.0095 | 0.8727
|  | 10078 | 7 | 28 | 7 | 44 | 1.0764 | 1.4898 | 1.015 | 0.8353
|  | 10079 | 7 | 28 | 7 | 45 | 1.034 | 1.3841 | 1.0222 | 0.8121
|  | 10080 | 7 | 28 | 7 | 46 | 0.989 | 1.2937 | 1.0207 | 0.7744
|  | 10081 | 7 | 28 | 7 | 47 | 0.9763 | 1.2535 | 1.026 | 0.7705
|  | 10082 | 7 | 28 | 7 | 48 | 0.9413 | 1.1636 | 1.0283 | 0.7502
|  | 10083 | 7 | 29 | 1 | 1 | 0.9042 | 1.0561 | 1.0292 | 0.7449
|  | 10084 | 7 | 29 | 1 | 2 | 0.8763 | 1.0019 | 1.0261 | 0.711
|  | 10085 | 7 | 29 | 1 | 3 | 0.8431 | 0.9312 | 1.0225 | 0.6934
|  | 10086 | 7 | 29 | 1 | 4 | 0.8192 | 0.8954 | 1.021 | 0.6695
|  | 10087 | 7 | 29 | 1 | 5 | 0.8021 | 0.8643 | 1.0169 | 0.6551
|  | 10088 | 7 | 29 | 1 | 6 | 0.7886 | 0.8337 | 1.0145 | 0.6467
|  | 10089 | 7 | 29 | 1 | 7 | 0.778 | 0.8244 | 1.009 | 0.6288
|  | 10090 | 7 | 29 | 1 | 8 | 0.7762 | 0.814 | 1.0094 | 0.6212
|  | 10091 | 7 | 29 | 1 | 9 | 0.7772 | 0.8127 | 1.0149 | 0.6191
|  | 10092 | 7 | 29 | 1 | 10 | 0.7793 | 0.812 | 1.0124 | 0.6225
|  | 10093 | 7 | 29 | 1 | 11 | 0.7881 | 0.8269 | 1.0109 | 0.6384
|  | 10094 | 7 | 29 | 1 | 12 | 0.806 | 0.8579 | 1.0164 | 0.6506
|  | 10095 | 7 | 29 | 1 | 13 | 0.8316 | 0.9059 | 0.9993 | 0.6824
|  | 10096 | 7 | 29 | 1 | 14 | 0.8579 | 0.9676 | 1.0075 | 0.7052
|  | 10097 | 7 | 29 | 1 | 15 | 0.8961 | 1.0234 | 1.0102 | 0.7358
|  | 10098 | 7 | 29 | 1 | 16 | 0.9498 | 1.1419 | 1.0057 | 0.7687
|  | 10099 | 7 | 29 | 1 | 17 | 1.0118 | 1.2814 | 1.0065 | 0.8107
|  | 10100 | 7 | 29 | 1 | 18 | 1.0655 | 1.4019 | 1.0049 | 0.8412
|  | 10101 | 7 | 29 | 1 | 19 | 1.1001 | 1.4796 | 1.0009 | 0.8648
|  | 10102 | 7 | 29 | 1 | 20 | 1.1163 | 1.5279 | 0.9911 | 0.8763
|  | 10103 | 7 | 29 | 1 | 21 | 1.1211 | 1.4991 | 0.9899 | 0.9087
|  | 10104 | 7 | 29 | 1 | 22 | 1.1059 | 1.4477 | 0.9866 | 0.9139
|  | 10105 | 7 | 29 | 1 | 23 | 1.0917 | 1.3748 | 0.9958 | 0.9389
|  | 10106 | 7 | 29 | 1 | 24 | 1.0761 | 1.3156 | 1.0006 | 0.9527
|  | 10107 | 7 | 29 | 1 | 25 | 1.0689 | 1.2688 | 0.9959 | 0.9691
|  | 10108 | 7 | 29 | 1 | 26 | 1.0534 | 1.2079 | 0.9983 | 0.9751
|  | 10109 | 7 | 29 | 1 | 27 | 1.0393 | 1.1606 | 0.9972 | 0.9785
|  | 10110 | 7 | 29 | 1 | 28 | 1.025 | 1.1247 | 1.0008 | 0.9689
|  | 10111 | 7 | 29 | 1 | 29 | 1.0116 | 1.0997 | 0.9974 | 0.9464
|  | 10112 | 7 | 29 | 1 | 30 | 0.9952 | 1.0819 | 0.933 | 0.9495
|  | 10113 | 7 | 29 | 1 | 31 | 1.0147 | 1.0833 | 0.9842 | 0.9705
|  | 10114 | 7 | 29 | 1 | 32 | 1.0324 | 1.1108 | 0.97 | 1.0076
|  | 10115 | 7 | 29 | 1 | 33 | 1.0667 | 1.1859 | 0.972 | 1.0394
|  | 10116 | 7 | 29 | 1 | 34 | 1.1152 | 1.3257 | 0.9148 | 1.0691
|  | 10117 | 7 | 29 | 1 | 35 | 1.1875 | 1.5792 | 0.881 | 1.0714
|  | 10118 | 7 | 29 | 1 | 36 | 1.2696 | 1.8357 | 0.8827 | 1.0823
|  | 10119 | 7 | 29 | 1 | 37 | 1.2882 | 1.9404 | 0.8793 | 1.0582
|  | 10120 | 7 | 29 | 1 | 38 | 1.2749 | 1.9159 | 0.9022 | 1.0502
|  | 10121 | 7 | 29 | 1 | 39 | 1.2479 | 1.8387 | 0.9258 | 1.0378
|  | 10122 | 7 | 29 | 1 | 40 | 1.2177 | 1.7893 | 0.9299 | 1.0042
|  | 10123 | 7 | 29 | 1 | 41 | 1.1846 | 1.716 | 0.9298 | 0.9804
|  | 10124 | 7 | 29 | 1 | 42 | 1.168 | 1.6501 | 0.9273 | 0.9873
|  | 10125 | 7 | 29 | 1 | 43 | 1.1182 | 1.5548 | 0.9251 | 0.9397
|  | 10126 | 7 | 29 | 1 | 44 | 1.0622 | 1.4513 | 0.9276 | 0.8805
|  | 10127 | 7 | 29 | 1 | 45 | 0.9998 | 1.2988 | 0.9251 | 0.8422
|  | 10128 | 7 | 29 | 1 | 46 | 0.9382 | 1.1622 | 0.9298 | 0.8028
|  | 10129 | 7 | 29 | 1 | 47 | 0.9144 | 1.0808 | 0.9412 | 0.8069
|  | 10130 | 7 | 29 | 1 | 48 | 0.8784 | 0.9827 | 0.9553 | 0.781
|  | 10131 | 7 | 30 | 2 | 1 | 0.8514 | 0.8931 | 0.9807 | 0.7716
|  | 10132 | 7 | 30 | 2 | 2 | 0.8221 | 0.8407 | 0.9489 | 0.7489
|  | 10133 | 7 | 30 | 2 | 3 | 0.7975 | 0.8038 | 0.9157 | 0.7239
|  | 10134 | 7 | 30 | 2 | 4 | 0.779 | 0.7759 | 0.9081 | 0.7035
|  | 10135 | 7 | 30 | 2 | 5 | 0.7653 | 0.7559 | 0.9114 | 0.6813
|  | 10136 | 7 | 30 | 2 | 6 | 0.7564 | 0.7411 | 0.9139 | 0.6645
|  | 10137 | 7 | 30 | 2 | 7 | 0.7498 | 0.7373 | 0.915 | 0.6521
|  | 10138 | 7 | 30 | 2 | 8 | 0.7456 | 0.7288 | 0.9173 | 0.6507
|  | 10139 | 7 | 30 | 2 | 9 | 0.7573 | 0.7495 | 0.9408 | 0.6532
|  | 10140 | 7 | 30 | 2 | 10 | 0.7706 | 0.7603 | 0.9655 | 0.669
|  | 10141 | 7 | 30 | 2 | 11 | 0.8071 | 0.818 | 0.9932 | 0.7067
|  | 10142 | 7 | 30 | 2 | 12 | 0.858 | 0.9136 | 0.9812 | 0.7463
|  | 10143 | 7 | 30 | 2 | 13 | 0.9605 | 1.1535 | 0.9714 | 0.81
|  | 10144 | 7 | 30 | 2 | 14 | 1.0803 | 1.4117 | 0.937 | 0.9145
|  | 10145 | 7 | 30 | 2 | 15 | 1.2094 | 1.6241 | 0.9288 | 1.0567
|  | 10146 | 7 | 30 | 2 | 16 | 1.3003 | 1.7231 | 0.9633 | 1.1796
|  | 10147 | 7 | 30 | 2 | 17 | 1.3186 | 1.6653 | 0.9656 | 1.2537
|  | 10148 | 7 | 30 | 2 | 18 | 1.3007 | 1.5769 | 0.9745 | 1.2696
|  | 10149 | 7 | 30 | 2 | 19 | 1.2855 | 1.4976 | 0.968 | 1.2941
|  | 10150 | 7 | 30 | 2 | 20 | 1.2664 | 1.4167 | 0.9675 | 1.3076
|  | 10151 | 7 | 30 | 2 | 21 | 1.2488 | 1.3751 | 0.9675 | 1.2955
|  | 10152 | 7 | 30 | 2 | 22 | 1.2374 | 1.3299 | 0.9712 | 1.2983
|  | 10153 | 7 | 30 | 2 | 23 | 1.2273 | 1.3 | 0.9753 | 1.2951
|  | 10154 | 7 | 30 | 2 | 24 | 1.2243 | 1.2894 | 0.9721 | 1.2982
|  | 10155 | 7 | 30 | 2 | 25 | 1.2179 | 1.2874 | 0.9731 | 1.282
|  | 10156 | 7 | 30 | 2 | 26 | 1.2082 | 1.2643 | 0.9577 | 1.2811
|  | 10157 | 7 | 30 | 2 | 27 | 1.2028 | 1.2656 | 0.9415 | 1.2732
|  | 10158 | 7 | 30 | 2 | 28 | 1.1918 | 1.2444 | 0.9414 | 1.2626
|  | 10159 | 7 | 30 | 2 | 29 | 1.177 | 1.2256 | 0.9092 | 1.2567
|  | 10160 | 7 | 30 | 2 | 30 | 1.1787 | 1.1863 | 0.9466 | 1.2711
|  | 10161 | 7 | 30 | 2 | 31 | 1.1891 | 1.2065 | 0.9479 | 1.2808
|  | 10162 | 7 | 30 | 2 | 32 | 1.2236 | 1.311 | 0.9461 | 1.2838
|  | 10163 | 7 | 30 | 2 | 33 | 1.254 | 1.3818 | 0.9533 | 1.2987
|  | 10164 | 7 | 30 | 2 | 34 | 1.2941 | 1.528 | 0.9544 | 1.2939
|  | 10165 | 7 | 30 | 2 | 35 | 1.3455 | 1.7222 | 0.9548 | 1.2635
|  | 10166 | 7 | 30 | 2 | 36 | 1.3906 | 1.9228 | 0.9321 | 1.2281
|  | 10167 | 7 | 30 | 2 | 37 | 1.3879 | 2.0298 | 0.8849 | 1.1691
|  | 10168 | 7 | 30 | 2 | 38 | 1.3738 | 2.0073 | 0.8967 | 1.1479
|  | 10169 | 7 | 30 | 2 | 39 | 1.3597 | 1.9413 | 0.9242 | 1.1503
|  | 10170 | 7 | 30 | 2 | 40 | 1.3288 | 1.8698 | 0.9598 | 1.1132
|  | 10171 | 7 | 30 | 2 | 41 | 1.2907 | 1.7767 | 0.9599 | 1.0859
|  | 10172 | 7 | 30 | 2 | 42 | 1.2643 | 1.708 | 0.9618 | 1.069
|  | 10173 | 7 | 30 | 2 | 43 | 1.209 | 1.6038 | 0.9797 | 1.0123
|  | 10174 | 7 | 30 | 2 | 44 | 1.1516 | 1.4911 | 0.9857 | 0.9508
|  | 10175 | 7 | 30 | 2 | 45 | 1.0854 | 1.3365 | 0.997 | 0.9059
|  | 10176 | 7 | 30 | 2 | 46 | 1.0209 | 1.1878 | 1.0093 | 0.8574
|  | 10177 | 7 | 30 | 2 | 47 | 0.9847 | 1.0881 | 1.0108 | 0.8554
|  | 10178 | 7 | 30 | 2 | 48 | 0.9396 | 0.9857 | 1.0128 | 0.8316
|  | 10179 | 7 | 31 | 3 | 1 | 0.901 | 0.8935 | 1.0102 | 0.7995
|  | 10180 | 7 | 31 | 3 | 2 | 0.8752 | 0.8338 | 1.0084 | 0.7835
|  | 10181 | 7 | 31 | 3 | 3 | 0.8528 | 0.7964 | 1.0088 | 0.7613
|  | 10182 | 7 | 31 | 3 | 4 | 0.8325 | 0.7573 | 1.0095 | 0.7496
|  | 10183 | 7 | 31 | 3 | 5 | 0.8156 | 0.7343 | 1.002 | 0.7345
|  | 10184 | 7 | 31 | 3 | 6 | 0.8062 | 0.7234 | 1.0078 | 0.7174
|  | 10185 | 7 | 31 | 3 | 7 | 0.7991 | 0.7149 | 1.0113 | 0.7106
|  | 10186 | 7 | 31 | 3 | 8 | 0.7934 | 0.7221 | 1.0148 | 0.6939
|  | 10187 | 7 | 31 | 3 | 9 | 0.7969 | 0.7284 | 1.0142 | 0.7049
|  | 10188 | 7 | 31 | 3 | 10 | 0.8076 | 0.7423 | 1.0107 | 0.7293
|  | 10189 | 7 | 31 | 3 | 11 | 0.8362 | 0.7969 | 0.9728 | 0.7753
|  | 10190 | 7 | 31 | 3 | 12 | 0.8952 | 0.8842 | 1.0111 | 0.836
|  | 10191 | 7 | 31 | 3 | 13 | 0.999 | 1.1208 | 1.0076 | 0.9092
|  | 10192 | 7 | 31 | 3 | 14 | 1.1269 | 1.3837 | 0.993 | 1.0247
|  | 10193 | 7 | 31 | 3 | 15 | 1.2664 | 1.5955 | 1.0032 | 1.1896
|  | 10194 | 7 | 31 | 3 | 16 | 1.3516 | 1.669 | 0.9991 | 1.324
|  | 10195 | 7 | 31 | 3 | 17 | 1.3602 | 1.6209 | 0.9827 | 1.3806
|  | 10196 | 7 | 31 | 3 | 18 | 1.333 | 1.5204 | 0.9805 | 1.3928
|  | 10197 | 7 | 31 | 3 | 19 | 1.3117 | 1.4479 | 0.9819 | 1.3998
|  | 10198 | 7 | 31 | 3 | 20 | 1.2805 | 1.3802 | 0.9584 | 1.3924
|  | 10199 | 7 | 31 | 3 | 21 | 1.258 | 1.3496 | 0.9515 | 1.3699
|  | 10200 | 7 | 31 | 3 | 22 | 1.2389 | 1.3009 | 0.9482 | 1.3601
|  | 10201 | 7 | 31 | 3 | 23 | 1.2295 | 1.2649 | 0.9508 | 1.3728
|  | 10202 | 7 | 31 | 3 | 24 | 1.2255 | 1.247 | 0.9508 | 1.3749
|  | 10203 | 7 | 31 | 3 | 25 | 1.2145 | 1.2517 | 0.9531 | 1.3466
|  | 10204 | 7 | 31 | 3 | 26 | 1.2024 | 1.2475 | 0.9607 | 1.3169
|  | 10205 | 7 | 31 | 3 | 27 | 1.2021 | 1.2517 | 0.9644 | 1.3098
|  | 10206 | 7 | 31 | 3 | 28 | 1.1888 | 1.247 | 0.969 | 1.2838
|  | 10207 | 7 | 31 | 3 | 29 | 1.1788 | 1.2349 | 0.971 | 1.2697
|  | 10208 | 7 | 31 | 3 | 30 | 1.1713 | 1.2153 | 0.9755 | 1.2682
|  | 10209 | 7 | 31 | 3 | 31 | 1.1873 | 1.2366 | 0.9898 | 1.2799
|  | 10210 | 7 | 31 | 3 | 32 | 1.2219 | 1.3067 | 0.9759 | 1.3109
|  | 10211 | 7 | 31 | 3 | 33 | 1.2546 | 1.4067 | 0.9621 | 1.3161
|  | 10212 | 7 | 31 | 3 | 34 | 1.2989 | 1.5129 | 0.9654 | 1.3471
|  | 10213 | 7 | 31 | 3 | 35 | 1.3552 | 1.7087 | 0.9578 | 1.3283
|  | 10214 | 7 | 31 | 3 | 36 | 1.3912 | 1.9553 | 0.9288 | 1.2291
|  | 10215 | 7 | 31 | 3 | 37 | 1.39 | 2.0369 | 0.9025 | 1.1814
|  | 10216 | 7 | 31 | 3 | 38 | 1.3828 | 2.0386 | 0.9096 | 1.1713
|  | 10217 | 7 | 31 | 3 | 39 | 1.3687 | 1.9883 | 0.9305 | 1.1749
|  | 10218 | 7 | 31 | 3 | 40 | 1.3465 | 1.9552 | 0.9464 | 1.1465
|  | 10219 | 7 | 31 | 3 | 41 | 1.3247 | 1.8511 | 0.9663 | 1.1651
|  | 10220 | 7 | 31 | 3 | 42 | 1.3022 | 1.7773 | 0.9717 | 1.1524
|  | 10221 | 7 | 31 | 3 | 43 | 1.2452 | 1.6763 | 0.9808 | 1.0906
|  | 10222 | 7 | 31 | 3 | 44 | 1.1837 | 1.5618 | 0.9866 | 1.0283
|  | 10223 | 7 | 31 | 3 | 45 | 1.1136 | 1.4056 | 0.9883 | 0.9781
|  | 10224 | 7 | 31 | 3 | 46 | 1.0438 | 1.244 | 0.992 | 0.9283
|  | 10225 | 7 | 31 | 3 | 47 | 1.0064 | 1.1541 | 0.9917 | 0.9011
|  | 10226 | 7 | 31 | 3 | 48 | 0.9652 | 1.0515 | 0.9967 | 0.8627
|  | 10227 | 8 | 1 | 4 | 1 | 0.9148 | 0.9311 | 1.0032 | 0.8257
|  | 10228 | 8 | 1 | 4 | 2 | 0.8825 | 0.8543 | 1.0112 | 0.8156
|  | 10229 | 8 | 1 | 4 | 3 | 0.8571 | 0.8138 | 1.0115 | 0.7884
|  | 10230 | 8 | 1 | 4 | 4 | 0.8358 | 0.7769 | 1.0058 | 0.7645
|  | 10231 | 8 | 1 | 4 | 5 | 0.8189 | 0.7588 | 1.0009 | 0.7433
|  | 10232 | 8 | 1 | 4 | 6 | 0.8088 | 0.7492 | 1.0011 | 0.7139
|  | 10233 | 8 | 1 | 4 | 7 | 0.8073 | 0.7358 | 1.0009 | 0.7214
|  | 10234 | 8 | 1 | 4 | 8 | 0.8041 | 0.7355 | 1.0038 | 0.7195
|  | 10235 | 8 | 1 | 4 | 9 | 0.8077 | 0.7456 | 1.0035 | 0.7287
|  | 10236 | 8 | 1 | 4 | 10 | 0.8197 | 0.7628 | 0.9992 | 0.737
|  | 10237 | 8 | 1 | 4 | 11 | 0.8447 | 0.8149 | 1.0052 | 0.7811
|  | 10238 | 8 | 1 | 4 | 12 | 0.8973 | 0.9118 | 1.0015 | 0.8366
|  | 10239 | 8 | 1 | 4 | 13 | 0.9986 | 1.1457 | 0.9774 | 0.9126
|  | 10240 | 8 | 1 | 4 | 14 | 1.1225 | 1.393 | 0.951 | 1.0273
|  | 10241 | 8 | 1 | 4 | 15 | 1.2499 | 1.5845 | 0.9253 | 1.193
|  | 10242 | 8 | 1 | 4 | 16 | 1.3284 | 1.6649 | 0.922 | 1.3121
|  | 10243 | 8 | 1 | 4 | 17 | 1.3453 | 1.6109 | 0.9277 | 1.3779
|  | 10244 | 8 | 1 | 4 | 18 | 1.3242 | 1.5048 | 0.9411 | 1.3934
|  | 10245 | 8 | 1 | 4 | 19 | 1.304 | 1.4121 | 0.9483 | 1.4081
|  | 10246 | 8 | 1 | 4 | 20 | 1.2765 | 1.3532 | 0.9588 | 1.3884
|  | 10247 | 8 | 1 | 4 | 21 | 1.2388 | 1.2926 | 0.9122 | 1.372
|  | 10248 | 8 | 1 | 4 | 22 | 1.2176 | 1.227 | 0.9116 | 1.3644
|  | 10249 | 8 | 1 | 4 | 23 | 1.1966 | 1.1681 | 0.9161 | 1.361
|  | 10250 | 8 | 1 | 4 | 24 | 1.1806 | 1.1605 | 0.9138 | 1.3278
|  | 10251 | 8 | 1 | 4 | 25 | 1.1639 | 1.1359 | 0.9148 | 1.3023
|  | 10252 | 8 | 1 | 4 | 26 | 1.145 | 1.0928 | 0.9185 | 1.2748
|  | 10253 | 8 | 1 | 4 | 27 | 1.1388 | 1.0679 | 0.9171 | 1.2875
|  | 10254 | 8 | 1 | 4 | 28 | 1.1242 | 1.053 | 0.9154 | 1.2703
|  | 10255 | 8 | 1 | 4 | 29 | 1.1149 | 1.0422 | 0.9218 | 1.2549
|  | 10256 | 8 | 1 | 4 | 30 | 1.1063 | 1.0131 | 0.9273 | 1.2546
|  | 10257 | 8 | 1 | 4 | 31 | 1.1141 | 1.0271 | 0.9471 | 1.2435
|  | 10258 | 8 | 1 | 4 | 32 | 1.1346 | 1.068 | 0.9439 | 1.2616
|  | 10259 | 8 | 1 | 4 | 33 | 1.1586 | 1.1704 | 0.941 | 1.2433
|  | 10260 | 8 | 1 | 4 | 34 | 1.2064 | 1.2492 | 0.9499 | 1.2963
|  | 10261 | 8 | 1 | 4 | 35 | 1.2682 | 1.4453 | 0.953 | 1.304
|  | 10262 | 8 | 1 | 4 | 36 | 1.3492 | 1.7228 | 0.9598 | 1.2782
|  | 10263 | 8 | 1 | 4 | 37 | 1.3737 | 1.8491 | 0.9466 | 1.2426
|  | 10264 | 8 | 1 | 4 | 38 | 1.3636 | 1.8688 | 0.9507 | 1.2067
|  | 10265 | 8 | 1 | 4 | 39 | 1.3314 | 1.8111 | 0.9539 | 1.1726
|  | 10266 | 8 | 1 | 4 | 40 | 1.2976 | 1.7762 | 0.9606 | 1.1183
|  | 10267 | 8 | 1 | 4 | 41 | 1.2674 | 1.686 | 0.9615 | 1.1192
|  | 10268 | 8 | 1 | 4 | 42 | 1.2438 | 1.6413 | 0.9644 | 1.0946
|  | 10269 | 8 | 1 | 4 | 43 | 1.193 | 1.577 | 0.962 | 1.0296
|  | 10270 | 8 | 1 | 4 | 44 | 1.1379 | 1.4773 | 0.965 | 0.9794
|  | 10271 | 8 | 1 | 4 | 45 | 1.0732 | 1.3322 | 0.9646 | 0.9416
|  | 10272 | 8 | 1 | 4 | 46 | 1.0089 | 1.1957 | 0.9814 | 0.8899
|  | 10273 | 8 | 1 | 4 | 47 | 0.9793 | 1.1114 | 1.008 | 0.8713
|  | 10274 | 8 | 1 | 4 | 48 | 0.9385 | 1.0024 | 1.0274 | 0.8397
|  | 10275 | 8 | 2 | 5 | 1 | 0.9049 | 0.899 | 1.0458 | 0.8109
|  | 10276 | 8 | 2 | 5 | 2 | 0.884 | 0.8422 | 1.0445 | 0.7979
|  | 10277 | 8 | 2 | 5 | 3 | 0.8573 | 0.8075 | 1.0433 | 0.7612
|  | 10278 | 8 | 2 | 5 | 4 | 0.8408 | 0.7735 | 1.0399 | 0.7455
|  | 10279 | 8 | 2 | 5 | 5 | 0.8227 | 0.759 | 1.0362 | 0.7163
|  | 10280 | 8 | 2 | 5 | 6 | 0.8105 | 0.7437 | 1.0364 | 0.7085
|  | 10281 | 8 | 2 | 5 | 7 | 0.8015 | 0.7385 | 1.0295 | 0.7021
|  | 10282 | 8 | 2 | 5 | 8 | 0.7974 | 0.7415 | 1.016 | 0.6948
|  | 10283 | 8 | 2 | 5 | 9 | 0.7958 | 0.7571 | 1.0002 | 0.6919
|  | 10284 | 8 | 2 | 5 | 10 | 0.8046 | 0.7755 | 0.9973 | 0.7025
|  | 10285 | 8 | 2 | 5 | 11 | 0.8323 | 0.8188 | 0.9961 | 0.7447
|  | 10286 | 8 | 2 | 5 | 12 | 0.8824 | 0.9143 | 0.9899 | 0.7941
|  | 10287 | 8 | 2 | 5 | 13 | 0.9868 | 1.1513 | 0.9777 | 0.8673
|  | 10288 | 8 | 2 | 5 | 14 | 1.1089 | 1.4047 | 0.9782 | 0.9538
|  | 10289 | 8 | 2 | 5 | 15 | 1.2433 | 1.6119 | 0.9769 | 1.1005
|  | 10290 | 8 | 2 | 5 | 16 | 1.3148 | 1.6898 | 0.9742 | 1.1942
|  | 10291 | 8 | 2 | 5 | 17 | 1.3271 | 1.6174 | 0.9738 | 1.2688
|  | 10292 | 8 | 2 | 5 | 18 | 1.3045 | 1.5257 | 0.9747 | 1.2865
|  | 10293 | 8 | 2 | 5 | 19 | 1.2928 | 1.4425 | 0.9772 | 1.3102
|  | 10294 | 8 | 2 | 5 | 20 | 1.2644 | 1.3685 | 0.9703 | 1.3015
|  | 10295 | 8 | 2 | 5 | 21 | 1.2396 | 1.3279 | 0.9709 | 1.2776
|  | 10296 | 8 | 2 | 5 | 22 | 1.2203 | 1.258 | 0.9651 | 1.2894
|  | 10297 | 8 | 2 | 5 | 23 | 1.2083 | 1.2092 | 0.9686 | 1.3093
|  | 10298 | 8 | 2 | 5 | 24 | 1.1919 | 1.1809 | 0.9699 | 1.2933
|  | 10299 | 8 | 2 | 5 | 25 | 1.1793 | 1.1691 | 0.9723 | 1.2479
|  | 10300 | 8 | 2 | 5 | 26 | 1.1637 | 1.1475 | 0.9654 | 1.2383
|  | 10301 | 8 | 2 | 5 | 27 | 1.1629 | 1.1252 | 0.9669 | 1.252
|  | 10302 | 8 | 2 | 5 | 28 | 1.1499 | 1.0842 | 0.9731 | 1.2489
|  | 10303 | 8 | 2 | 5 | 29 | 1.139 | 1.0822 | 0.9754 | 1.2255
|  | 10304 | 8 | 2 | 5 | 30 | 1.1233 | 1.0728 | 0.9745 | 1.2107
|  | 10305 | 8 | 2 | 5 | 31 | 1.1284 | 1.0978 | 0.976 | 1.211
|  | 10306 | 8 | 2 | 5 | 32 | 1.1558 | 1.1848 | 0.9665 | 1.2123
|  | 10307 | 8 | 2 | 5 | 33 | 1.1762 | 1.2671 | 0.9145 | 1.2228
|  | 10308 | 8 | 2 | 5 | 34 | 1.2238 | 1.4492 | 0.9703 | 1.1803
|  | 10309 | 8 | 2 | 5 | 35 | 1.2821 | 1.6125 | 0.9674 | 1.2006
|  | 10310 | 8 | 2 | 5 | 36 | 1.3535 | 1.8306 | 0.9635 | 1.2146
|  | 10311 | 8 | 2 | 5 | 37 | 1.379 | 1.9554 | 0.9514 | 1.1804
|  | 10312 | 8 | 2 | 5 | 38 | 1.3694 | 1.956 | 0.9622 | 1.1508
|  | 10313 | 8 | 2 | 5 | 39 | 1.3448 | 1.9016 | 0.9914 | 1.1286
|  | 10314 | 8 | 2 | 5 | 40 | 1.3074 | 1.8378 | 0.984 | 1.0962
|  | 10315 | 8 | 2 | 5 | 41 | 1.2715 | 1.7713 | 0.9859 | 1.0612
|  | 10316 | 8 | 2 | 5 | 42 | 1.2538 | 1.7073 | 0.9923 | 1.0582
|  | 10317 | 8 | 2 | 5 | 43 | 1.2067 | 1.6168 | 0.9926 | 1.0225
|  | 10318 | 8 | 2 | 5 | 44 | 1.1428 | 1.532 | 0.9779 | 0.945
|  | 10319 | 8 | 2 | 5 | 45 | 1.0866 | 1.3914 | 0.9782 | 0.9237
|  | 10320 | 8 | 2 | 5 | 46 | 1.0229 | 1.2704 | 0.9968 | 0.86
|  | 10321 | 8 | 2 | 5 | 47 | 0.9993 | 1.1719 | 1.0246 | 0.8517
|  | 10322 | 8 | 2 | 5 | 48 | 0.9471 | 1.0613 | 1.026 | 0.8126
|  | 10323 | 8 | 3 | 6 | 1 | 0.9044 | 0.9348 | 1.0325 | 0.7949
|  | 10324 | 8 | 3 | 6 | 2 | 0.8763 | 0.8661 | 1.0306 | 0.7804
|  | 10325 | 8 | 3 | 6 | 3 | 0.8521 | 0.8235 | 1.0244 | 0.7582
|  | 10326 | 8 | 3 | 6 | 4 | 0.8268 | 0.7881 | 1.0037 | 0.7337
|  | 10327 | 8 | 3 | 6 | 5 | 0.8113 | 0.7748 | 0.999 | 0.7074
|  | 10328 | 8 | 3 | 6 | 6 | 0.7957 | 0.7574 | 0.988 | 0.6972
|  | 10329 | 8 | 3 | 6 | 7 | 0.7887 | 0.7552 | 0.9965 | 0.6738
|  | 10330 | 8 | 3 | 6 | 8 | 0.7885 | 0.7526 | 1.0082 | 0.6715
|  | 10331 | 8 | 3 | 6 | 9 | 0.7916 | 0.7656 | 1.0094 | 0.669
|  | 10332 | 8 | 3 | 6 | 10 | 0.8025 | 0.7823 | 1.0089 | 0.6809
|  | 10333 | 8 | 3 | 6 | 11 | 0.8272 | 0.8301 | 0.9741 | 0.713
|  | 10334 | 8 | 3 | 6 | 12 | 0.8848 | 0.9244 | 1.0078 | 0.7637
|  | 10335 | 8 | 3 | 6 | 13 | 0.9864 | 1.1555 | 0.9985 | 0.8342
|  | 10336 | 8 | 3 | 6 | 14 | 1.1087 | 1.4043 | 1.004 | 0.9309
|  | 10337 | 8 | 3 | 6 | 15 | 1.2326 | 1.5769 | 0.9932 | 1.085
|  | 10338 | 8 | 3 | 6 | 16 | 1.3088 | 1.6618 | 0.9844 | 1.1951
|  | 10339 | 8 | 3 | 6 | 17 | 1.3175 | 1.5966 | 0.9829 | 1.2632
|  | 10340 | 8 | 3 | 6 | 18 | 1.2999 | 1.4911 | 0.986 | 1.3021
|  | 10341 | 8 | 3 | 6 | 19 | 1.2739 | 1.3868 | 0.9899 | 1.3175
|  | 10342 | 8 | 3 | 6 | 20 | 1.2398 | 1.3008 | 0.9913 | 1.313
|  | 10343 | 8 | 3 | 6 | 21 | 1.2129 | 1.2456 | 0.9636 | 1.2962
|  | 10344 | 8 | 3 | 6 | 22 | 1.1878 | 1.2112 | 0.9396 | 1.272
|  | 10345 | 8 | 3 | 6 | 23 | 1.1657 | 1.177 | 0.9162 | 1.2555
|  | 10346 | 8 | 3 | 6 | 24 | 1.1504 | 1.1664 | 0.9107 | 1.2274
|  | 10347 | 8 | 3 | 6 | 25 | 1.1356 | 1.1297 | 0.9205 | 1.2192
|  | 10348 | 8 | 3 | 6 | 26 | 1.1284 | 1.1121 | 0.9324 | 1.2158
|  | 10349 | 8 | 3 | 6 | 27 | 1.1267 | 1.0983 | 0.9411 | 1.2208
|  | 10350 | 8 | 3 | 6 | 28 | 1.1165 | 1.0858 | 0.9363 | 1.2077
|  | 10351 | 8 | 3 | 6 | 29 | 1.1094 | 1.0749 | 0.9401 | 1.2022
|  | 10352 | 8 | 3 | 6 | 30 | 1.0978 | 1.0393 | 0.9403 | 1.1958
|  | 10353 | 8 | 3 | 6 | 31 | 1.1093 | 1.0568 | 0.9671 | 1.1921
|  | 10354 | 8 | 3 | 6 | 32 | 1.132 | 1.0999 | 0.9846 | 1.2045
|  | 10355 | 8 | 3 | 6 | 33 | 1.1545 | 1.1697 | 0.9914 | 1.194
|  | 10356 | 8 | 3 | 6 | 34 | 1.1889 | 1.2737 | 0.9966 | 1.2018
|  | 10357 | 8 | 3 | 6 | 35 | 1.2321 | 1.4624 | 0.9943 | 1.174
|  | 10358 | 8 | 3 | 6 | 36 | 1.2875 | 1.6553 | 0.9886 | 1.1739
|  | 10359 | 8 | 3 | 6 | 37 | 1.3062 | 1.768 | 0.9765 | 1.142
|  | 10360 | 8 | 3 | 6 | 38 | 1.2963 | 1.7809 | 0.9806 | 1.1108
|  | 10361 | 8 | 3 | 6 | 39 | 1.2663 | 1.7387 | 0.9974 | 1.0687
|  | 10362 | 8 | 3 | 6 | 40 | 1.2296 | 1.6924 | 0.9954 | 1.0226
|  | 10363 | 8 | 3 | 6 | 41 | 1.1993 | 1.6343 | 0.9988 | 0.9972
|  | 10364 | 8 | 3 | 6 | 42 | 1.1914 | 1.5763 | 1.0068 | 1.0006
|  | 10365 | 8 | 3 | 6 | 43 | 1.1481 | 1.5006 | 1.015 | 0.9546
|  | 10366 | 8 | 3 | 6 | 44 | 1.1051 | 1.4416 | 1.0126 | 0.8948
|  | 10367 | 8 | 3 | 6 | 45 | 1.0599 | 1.345 | 1.0122 | 0.8665
|  | 10368 | 8 | 3 | 6 | 46 | 1.0097 | 1.2534 | 1.0016 | 0.8293
|  | 10369 | 8 | 3 | 6 | 47 | 0.9917 | 1.2205 | 0.9975 | 0.8142
|  | 10370 | 8 | 3 | 6 | 48 | 0.9541 | 1.1384 | 1.0113 | 0.7802
|  | 10371 | 8 | 4 | 7 | 1 | 0.9061 | 1.019 | 1.008 | 0.7508
|  | 10372 | 8 | 4 | 7 | 2 | 0.8635 | 0.9219 | 1.0126 | 0.728
|  | 10373 | 8 | 4 | 7 | 3 | 0.8294 | 0.8369 | 1.0209 | 0.717
|  | 10374 | 8 | 4 | 7 | 4 | 0.8022 | 0.8031 | 1.0217 | 0.6821
|  | 10375 | 8 | 4 | 7 | 5 | 0.787 | 0.7598 | 1.022 | 0.6793
|  | 10376 | 8 | 4 | 7 | 6 | 0.7708 | 0.7269 | 1.0171 | 0.6699
|  | 10377 | 8 | 4 | 7 | 7 | 0.7649 | 0.7191 | 1.0191 | 0.6629
|  | 10378 | 8 | 4 | 7 | 8 | 0.7585 | 0.7192 | 1.0219 | 0.6399
|  | 10379 | 8 | 4 | 7 | 9 | 0.7603 | 0.7248 | 1.0208 | 0.635
|  | 10380 | 8 | 4 | 7 | 10 | 0.7597 | 0.7307 | 1.0114 | 0.6303
|  | 10381 | 8 | 4 | 7 | 11 | 0.7727 | 0.7511 | 1.0156 | 0.6461
|  | 10382 | 8 | 4 | 7 | 12 | 0.7935 | 0.7758 | 1.0188 | 0.6762
|  | 10383 | 8 | 4 | 7 | 13 | 0.8332 | 0.8316 | 1.0077 | 0.7256
|  | 10384 | 8 | 4 | 7 | 14 | 0.8705 | 0.898 | 0.9969 | 0.7612
|  | 10385 | 8 | 4 | 7 | 15 | 0.915 | 0.9703 | 1.0006 | 0.8101
|  | 10386 | 8 | 4 | 7 | 16 | 0.9743 | 1.0717 | 1.0004 | 0.8625
|  | 10387 | 8 | 4 | 7 | 17 | 1.0318 | 1.1804 | 1.0024 | 0.9131
|  | 10388 | 8 | 4 | 7 | 18 | 1.0758 | 1.2719 | 1.0053 | 0.9425
|  | 10389 | 8 | 4 | 7 | 19 | 1.1048 | 1.3123 | 1.0032 | 0.9834
|  | 10390 | 8 | 4 | 7 | 20 | 1.1201 | 1.3308 | 1 | 1.0098
|  | 10391 | 8 | 4 | 7 | 21 | 1.1215 | 1.2967 | 1.0079 | 1.04
|  | 10392 | 8 | 4 | 7 | 22 | 1.1092 | 1.2606 | 1.0105 | 1.0254
|  | 10393 | 8 | 4 | 7 | 23 | 1.0971 | 1.2437 | 1.0196 | 1.0017
|  | 10394 | 8 | 4 | 7 | 24 | 1.0829 | 1.2307 | 1.0184 | 0.9786
|  | 10395 | 8 | 4 | 7 | 25 | 1.0684 | 1.2179 | 1.0212 | 0.9549
|  | 10396 | 8 | 4 | 7 | 26 | 1.0492 | 1.1768 | 1.0198 | 0.9464
|  | 10397 | 8 | 4 | 7 | 27 | 1.0372 | 1.15 | 1.0217 | 0.9393
|  | 10398 | 8 | 4 | 7 | 28 | 1.0178 | 1.1217 | 1.0209 | 0.9198
|  | 10399 | 8 | 4 | 7 | 29 | 1.0034 | 1.0706 | 1.0212 | 0.9233
|  | 10400 | 8 | 4 | 7 | 30 | 0.9903 | 1.0584 | 1.0184 | 0.9226
|  | 10401 | 8 | 4 | 7 | 31 | 0.9949 | 1.0404 | 1.0213 | 0.9416
|  | 10402 | 8 | 4 | 7 | 32 | 1.0073 | 1.0719 | 1.0088 | 0.948
|  | 10403 | 8 | 4 | 7 | 33 | 1.0287 | 1.1324 | 0.9978 | 0.9581
|  | 10404 | 8 | 4 | 7 | 34 | 1.0703 | 1.2454 | 0.9842 | 0.9795
|  | 10405 | 8 | 4 | 7 | 35 | 1.1351 | 1.404 | 0.9948 | 1.0111
|  | 10406 | 8 | 4 | 7 | 36 | 1.2109 | 1.6209 | 0.9943 | 1.0286
|  | 10407 | 8 | 4 | 7 | 37 | 1.2319 | 1.7058 | 0.9722 | 1.0288
|  | 10408 | 8 | 4 | 7 | 38 | 1.2134 | 1.6837 | 0.9815 | 0.9976
|  | 10409 | 8 | 4 | 7 | 39 | 1.1729 | 1.619 | 0.98 | 0.9591
|  | 10410 | 8 | 4 | 7 | 40 | 1.1287 | 1.5284 | 0.9846 | 0.9269
|  | 10411 | 8 | 4 | 7 | 41 | 1.0957 | 1.4527 | 0.9839 | 0.9075
|  | 10412 | 8 | 4 | 7 | 42 | 1.08 | 1.4071 | 0.9849 | 0.9003
|  | 10413 | 8 | 4 | 7 | 43 | 1.043 | 1.3336 | 0.9827 | 0.8733
|  | 10414 | 8 | 4 | 7 | 44 | 1.0148 | 1.2977 | 0.9834 | 0.8273
|  | 10415 | 8 | 4 | 7 | 45 | 0.9814 | 1.2159 | 0.9768 | 0.8244
|  | 10416 | 8 | 4 | 7 | 46 | 0.9475 | 1.136 | 0.9879 | 0.8035
|  | 10417 | 8 | 4 | 7 | 47 | 0.9413 | 1.1066 | 0.9968 | 0.7899
|  | 10418 | 8 | 4 | 7 | 48 | 0.9042 | 1.0228 | 0.9984 | 0.7707
|  | 10419 | 8 | 5 | 1 | 1 | 0.8662 | 0.929 | 1.0035 | 0.7451
|  | 10420 | 8 | 5 | 1 | 2 | 0.8325 | 0.8619 | 1.0061 | 0.7201
|  | 10421 | 8 | 5 | 1 | 3 | 0.8031 | 0.7801 | 1.0034 | 0.7162
|  | 10422 | 8 | 5 | 1 | 4 | 0.7783 | 0.74 | 1.0024 | 0.691
|  | 10423 | 8 | 5 | 1 | 5 | 0.7613 | 0.7153 | 1.0048 | 0.6729
|  | 10424 | 8 | 5 | 1 | 6 | 0.7474 | 0.6962 | 1.0074 | 0.6564
|  | 10425 | 8 | 5 | 1 | 7 | 0.7379 | 0.6878 | 1.007 | 0.6398
|  | 10426 | 8 | 5 | 1 | 8 | 0.7316 | 0.6852 | 1.0067 | 0.6272
|  | 10427 | 8 | 5 | 1 | 9 | 0.7311 | 0.6848 | 1.0088 | 0.625
|  | 10428 | 8 | 5 | 1 | 10 | 0.7341 | 0.6885 | 1.0101 | 0.6237
|  | 10429 | 8 | 5 | 1 | 11 | 0.7462 | 0.7097 | 1.0079 | 0.636
|  | 10430 | 8 | 5 | 1 | 12 | 0.766 | 0.7284 | 1.0084 | 0.6666
|  | 10431 | 8 | 5 | 1 | 13 | 0.796 | 0.7718 | 0.9989 | 0.6994
|  | 10432 | 8 | 5 | 1 | 14 | 0.828 | 0.8297 | 0.9995 | 0.7253
|  | 10433 | 8 | 5 | 1 | 15 | 0.8619 | 0.8723 | 1.0024 | 0.7695
|  | 10434 | 8 | 5 | 1 | 16 | 0.9121 | 0.9731 | 1.0011 | 0.8085
|  | 10435 | 8 | 5 | 1 | 17 | 0.9641 | 1.0997 | 0.9959 | 0.8382
|  | 10436 | 8 | 5 | 1 | 18 | 1.0147 | 1.2223 | 1.0001 | 0.8638
|  | 10437 | 8 | 5 | 1 | 19 | 1.0532 | 1.291 | 1.0013 | 0.9026
|  | 10438 | 8 | 5 | 1 | 20 | 1.0695 | 1.318 | 0.9973 | 0.9252
|  | 10439 | 8 | 5 | 1 | 21 | 1.0774 | 1.3167 | 1.0065 | 0.9426
|  | 10440 | 8 | 5 | 1 | 22 | 1.0656 | 1.2923 | 0.9983 | 0.9374
|  | 10441 | 8 | 5 | 1 | 23 | 1.0538 | 1.2408 | 0.9996 | 0.9485
|  | 10442 | 8 | 5 | 1 | 24 | 1.0421 | 1.1948 | 1.0016 | 0.9618
|  | 10443 | 8 | 5 | 1 | 25 | 1.0349 | 1.1687 | 0.9981 | 0.9677
|  | 10444 | 8 | 5 | 1 | 26 | 1.02 | 1.124 | 1.0031 | 0.9598
|  | 10445 | 8 | 5 | 1 | 27 | 1.0088 | 1.1008 | 1.0015 | 0.952
|  | 10446 | 8 | 5 | 1 | 28 | 0.9905 | 1.0758 | 1.0017 | 0.9257
|  | 10447 | 8 | 5 | 1 | 29 | 0.9805 | 1.0532 | 1.0024 | 0.9162
|  | 10448 | 8 | 5 | 1 | 30 | 0.9765 | 1.0411 | 1.0061 | 0.9152
|  | 10449 | 8 | 5 | 1 | 31 | 0.9831 | 1.0374 | 1.0077 | 0.9322
|  | 10450 | 8 | 5 | 1 | 32 | 0.9945 | 1.0567 | 1.0009 | 0.9597
|  | 10451 | 8 | 5 | 1 | 33 | 1.024 | 1.1184 | 0.9944 | 0.991
|  | 10452 | 8 | 5 | 1 | 34 | 1.0707 | 1.1955 | 0.9912 | 1.0483
|  | 10453 | 8 | 5 | 1 | 35 | 1.1445 | 1.3816 | 0.985 | 1.092
|  | 10454 | 8 | 5 | 1 | 36 | 1.2291 | 1.6609 | 0.9778 | 1.0816
|  | 10455 | 8 | 5 | 1 | 37 | 1.2544 | 1.7807 | 0.9247 | 1.074
|  | 10456 | 8 | 5 | 1 | 38 | 1.2446 | 1.765 | 0.9334 | 1.0625
|  | 10457 | 8 | 5 | 1 | 39 | 1.2222 | 1.7188 | 0.9606 | 1.037
|  | 10458 | 8 | 5 | 1 | 40 | 1.1916 | 1.6545 | 0.9755 | 1.0113
|  | 10459 | 8 | 5 | 1 | 41 | 1.1623 | 1.5996 | 0.9765 | 0.9832
|  | 10460 | 8 | 5 | 1 | 42 | 1.1435 | 1.5332 | 0.9814 | 0.9837
|  | 10461 | 8 | 5 | 1 | 43 | 1.0911 | 1.4415 | 0.9837 | 0.9313
|  | 10462 | 8 | 5 | 1 | 44 | 1.0387 | 1.3286 | 1.0026 | 0.8824
|  | 10463 | 8 | 5 | 1 | 45 | 0.9795 | 1.1963 | 1.0039 | 0.8384
|  | 10464 | 8 | 5 | 1 | 46 | 0.9185 | 1.0673 | 1.0035 | 0.804
|  | 10465 | 8 | 5 | 1 | 47 | 0.8953 | 1.0085 | 1.0026 | 0.792
|  | 10466 | 8 | 5 | 1 | 48 | 0.8608 | 0.9248 | 1.0036 | 0.7689
|  | 10467 | 8 | 6 | 2 | 1 | 0.8343 | 0.8438 | 1.0036 | 0.765
|  | 10468 | 8 | 6 | 2 | 2 | 0.81 | 0.7878 | 1.009 | 0.7486
|  | 10469 | 8 | 6 | 2 | 3 | 0.79 | 0.7367 | 1.0086 | 0.7388
|  | 10470 | 8 | 6 | 2 | 4 | 0.7677 | 0.7254 | 1.0001 | 0.6987
|  | 10471 | 8 | 6 | 2 | 5 | 0.7598 | 0.6987 | 1.0062 | 0.6981
|  | 10472 | 8 | 6 | 2 | 6 | 0.7458 | 0.6848 | 0.9946 | 0.6841
|  | 10473 | 8 | 6 | 2 | 7 | 0.7364 | 0.6857 | 0.9763 | 0.6731
|  | 10474 | 8 | 6 | 2 | 8 | 0.7342 | 0.6874 | 0.9746 | 0.6747
|  | 10475 | 8 | 6 | 2 | 9 | 0.7394 | 0.7048 | 0.9747 | 0.6746
|  | 10476 | 8 | 6 | 2 | 10 | 0.7523 | 0.7166 | 0.9779 | 0.6967
|  | 10477 | 8 | 6 | 2 | 11 | 0.7897 | 0.7766 | 0.9734 | 0.7393
|  | 10478 | 8 | 6 | 2 | 12 | 0.8425 | 0.8728 | 0.9746 | 0.7899
|  | 10479 | 8 | 6 | 2 | 13 | 0.9503 | 1.1243 | 0.9641 | 0.8623
|  | 10480 | 8 | 6 | 2 | 14 | 1.0762 | 1.3446 | 0.9561 | 0.9999
|  | 10481 | 8 | 6 | 2 | 15 | 1.2122 | 1.5513 | 0.9716 | 1.1493
|  | 10482 | 8 | 6 | 2 | 16 | 1.2904 | 1.6344 | 0.9717 | 1.2656
|  | 10483 | 8 | 6 | 2 | 17 | 1.3027 | 1.5677 | 0.9749 | 1.3324
|  | 10484 | 8 | 6 | 2 | 18 | 1.2822 | 1.4319 | 0.9837 | 1.3725
|  | 10485 | 8 | 6 | 2 | 19 | 1.2591 | 1.4032 | 0.985 | 1.3412
|  | 10486 | 8 | 6 | 2 | 20 | 1.2326 | 1.331 | 0.9918 | 1.3293
|  | 10487 | 8 | 6 | 2 | 21 | 1.2115 | 1.2427 | 0.9995 | 1.3467
|  | 10488 | 8 | 6 | 2 | 22 | 1.1905 | 1.2082 | 1.008 | 1.3132
|  | 10489 | 8 | 6 | 2 | 23 | 1.1696 | 1.1864 | 0.9774 | 1.289
|  | 10490 | 8 | 6 | 2 | 24 | 1.1559 | 1.1635 | 0.9734 | 1.2762
|  | 10491 | 8 | 6 | 2 | 25 | 1.1357 | 1.1284 | 0.9688 | 1.2566
|  | 10492 | 8 | 6 | 2 | 26 | 1.1254 | 1.111 | 0.9686 | 1.2367
|  | 10493 | 8 | 6 | 2 | 27 | 1.1202 | 1.0912 | 0.9714 | 1.2354
|  | 10494 | 8 | 6 | 2 | 28 | 1.1079 | 1.0691 | 0.9717 | 1.2177
|  | 10495 | 8 | 6 | 2 | 29 | 1.0954 | 1.0322 | 0.9673 | 1.2213
|  | 10496 | 8 | 6 | 2 | 30 | 1.0881 | 1.0037 | 0.9577 | 1.223
|  | 10497 | 8 | 6 | 2 | 31 | 1.0914 | 1.011 | 0.9579 | 1.2252
|  | 10498 | 8 | 6 | 2 | 32 | 1.1167 | 1.057 | 0.9747 | 1.2387
|  | 10499 | 8 | 6 | 2 | 33 | 1.1393 | 1.1145 | 0.9997 | 1.2454
|  | 10500 | 8 | 6 | 2 | 34 | 1.1749 | 1.2335 | 1.0009 | 1.2425
|  | 10501 | 8 | 6 | 2 | 35 | 1.2287 | 1.4501 | 0.9816 | 1.2169
|  | 10502 | 8 | 6 | 2 | 36 | 1.3208 | 1.7466 | 0.9986 | 1.2113
|  | 10503 | 8 | 6 | 2 | 37 | 1.3541 | 1.8631 | 0.9624 | 1.2232
|  | 10504 | 8 | 6 | 2 | 38 | 1.3456 | 1.8915 | 0.9664 | 1.1765
|  | 10505 | 8 | 6 | 2 | 39 | 1.3195 | 1.8338 | 0.9997 | 1.1462
|  | 10506 | 8 | 6 | 2 | 40 | 1.2867 | 1.7931 | 1.0019 | 1.1044
|  | 10507 | 8 | 6 | 2 | 41 | 1.2543 | 1.6585 | 1.0009 | 1.1327
|  | 10508 | 8 | 6 | 2 | 42 | 1.2265 | 1.6212 | 0.9964 | 1.0932
|  | 10509 | 8 | 6 | 2 | 43 | 1.1763 | 1.5226 | 1.004 | 1.0512
|  | 10510 | 8 | 6 | 2 | 44 | 1.1149 | 1.4181 | 1.0038 | 0.99
|  | 10511 | 8 | 6 | 2 | 45 | 1.0527 | 1.2632 | 1.007 | 0.9559
|  | 10512 | 8 | 6 | 2 | 46 | 0.9875 | 1.1589 | 1.0131 | 0.8901
|  | 10513 | 8 | 6 | 2 | 47 | 0.954 | 1.0616 | 1.0125 | 0.8799
|  | 10514 | 8 | 6 | 2 | 48 | 0.9062 | 0.9501 | 1.0038 | 0.8448
|  | 10515 | 8 | 7 | 3 | 1 | 0.8729 | 0.8415 | 1.0034 | 0.8409
|  | 10516 | 8 | 7 | 3 | 2 | 0.8476 | 0.7852 | 1 | 0.8292
|  | 10517 | 8 | 7 | 3 | 3 | 0.8214 | 0.7432 | 0.9961 | 0.8031
|  | 10518 | 8 | 7 | 3 | 4 | 0.8022 | 0.7226 | 0.9902 | 0.7729
|  | 10519 | 8 | 7 | 3 | 5 | 0.786 | 0.6983 | 0.9869 | 0.7503
|  | 10520 | 8 | 7 | 3 | 6 | 0.7771 | 0.6891 | 0.9832 | 0.7377
|  | 10521 | 8 | 7 | 3 | 7 | 0.7677 | 0.6813 | 0.9719 | 0.7253
|  | 10522 | 8 | 7 | 3 | 8 | 0.7662 | 0.6973 | 0.9731 | 0.7131
|  | 10523 | 8 | 7 | 3 | 9 | 0.7666 | 0.7111 | 0.9678 | 0.7158
|  | 10524 | 8 | 7 | 3 | 10 | 0.7802 | 0.7192 | 0.9655 | 0.7477
|  | 10525 | 8 | 7 | 3 | 11 | 0.8156 | 0.7695 | 0.9662 | 0.7934
|  | 10526 | 8 | 7 | 3 | 12 | 0.8729 | 0.8812 | 0.9639 | 0.8452
|  | 10527 | 8 | 7 | 3 | 13 | 0.9793 | 1.1316 | 0.9042 | 0.9256
|  | 10528 | 8 | 7 | 3 | 14 | 1.1059 | 1.3704 | 0.8612 | 1.0533
|  | 10529 | 8 | 7 | 3 | 15 | 1.2365 | 1.5265 | 0.8708 | 1.2237
|  | 10530 | 8 | 7 | 3 | 16 | 1.3136 | 1.6481 | 0.8784 | 1.2993
|  | 10531 | 8 | 7 | 3 | 17 | 1.3179 | 1.5505 | 0.8769 | 1.3786
|  | 10532 | 8 | 7 | 3 | 18 | 1.2838 | 1.4487 | 0.8639 | 1.3796
|  | 10533 | 8 | 7 | 3 | 19 | 1.2604 | 1.37 | 0.8529 | 1.3852
|  | 10534 | 8 | 7 | 3 | 20 | 1.2325 | 1.3113 | 0.8597 | 1.3639
|  | 10535 | 8 | 7 | 3 | 21 | 1.2073 | 1.256 | 0.862 | 1.3543
|  | 10536 | 8 | 7 | 3 | 22 | 1.1863 | 1.1915 | 0.8587 | 1.3641
|  | 10537 | 8 | 7 | 3 | 23 | 1.1717 | 0.9715 | 0.8688 | 1.4874
|  | 10538 | 8 | 7 | 3 | 24 | 1.1583 | 0.9896 | 0.8672 | 1.4487
|  | 10539 | 8 | 7 | 3 | 25 | 1.1451 | 0.9513 | 0.8658 | 1.4492
|  | 10540 | 8 | 7 | 3 | 26 | 1.1358 | 0.9344 | 0.8739 | 1.4367
|  | 10541 | 8 | 7 | 3 | 27 | 1.1344 | 0.9318 | 0.8799 | 1.431
|  | 10542 | 8 | 7 | 3 | 28 | 1.1276 | 0.9212 | 0.8866 | 1.4193
|  | 10543 | 8 | 7 | 3 | 29 | 1.1248 | 1.0827 | 0.9125 | 1.2884
|  | 10544 | 8 | 7 | 3 | 30 | 1.1291 | 1.0781 | 0.9183 | 1.2906
|  | 10545 | 8 | 7 | 3 | 31 | 1.1439 | 1.1534 | 0.9245 | 1.2677
|  | 10546 | 8 | 7 | 3 | 32 | 1.1737 | 1.2276 | 0.92 | 1.2823
|  | 10547 | 8 | 7 | 3 | 33 | 1.1989 | 1.3124 | 0.9185 | 1.2785
|  | 10548 | 8 | 7 | 3 | 34 | 1.2389 | 1.4662 | 0.9172 | 1.2627
|  | 10549 | 8 | 7 | 3 | 35 | 1.2932 | 1.6427 | 0.9125 | 1.2648
|  | 10550 | 8 | 7 | 3 | 36 | 1.347 | 1.8722 | 0.8934 | 1.2357
|  | 10551 | 8 | 7 | 3 | 37 | 1.3624 | 1.9716 | 0.8758 | 1.2167
|  | 10552 | 8 | 7 | 3 | 38 | 1.3566 | 1.9815 | 0.8834 | 1.1967
|  | 10553 | 8 | 7 | 3 | 39 | 1.3295 | 1.8961 | 0.906 | 1.1858
|  | 10554 | 8 | 7 | 3 | 40 | 1.2995 | 1.8643 | 0.9216 | 1.131
|  | 10555 | 8 | 7 | 3 | 41 | 1.264 | 1.7499 | 0.9268 | 1.1291
|  | 10556 | 8 | 7 | 3 | 42 | 1.2528 | 1.6879 | 0.9398 | 1.1298
|  | 10557 | 8 | 7 | 3 | 43 | 1.2 | 1.542 | 0.951 | 1.1088
|  | 10558 | 8 | 7 | 3 | 44 | 1.1374 | 1.4861 | 0.953 | 1.0009
|  | 10559 | 8 | 7 | 3 | 45 | 1.0706 | 1.3306 | 0.9647 | 0.9535
|  | 10560 | 8 | 7 | 3 | 46 | 0.9963 | 1.1645 | 0.9577 | 0.911
|  | 10561 | 8 | 7 | 3 | 47 | 0.9638 | 1.0837 | 0.9569 | 0.9017
|  | 10562 | 8 | 7 | 3 | 48 | 0.917 | 0.9868 | 0.9645 | 0.8609
|  | 10563 | 8 | 8 | 4 | 1 | 0.876 | 0.8769 | 0.9627 | 0.8435
|  | 10564 | 8 | 8 | 4 | 2 | 0.8483 | 0.8122 | 0.9642 | 0.8334
|  | 10565 | 8 | 8 | 4 | 3 | 0.8227 | 0.7708 | 0.9556 | 0.8062
|  | 10566 | 8 | 8 | 4 | 4 | 0.8039 | 0.737 | 0.959 | 0.7891
|  | 10567 | 8 | 8 | 4 | 5 | 0.7895 | 0.7087 | 0.9525 | 0.7726
|  | 10568 | 8 | 8 | 4 | 6 | 0.7823 | 0.7123 | 0.9606 | 0.7485
|  | 10569 | 8 | 8 | 4 | 7 | 0.7707 | 0.7056 | 0.9493 | 0.732
|  | 10570 | 8 | 8 | 4 | 8 | 0.7672 | 0.706 | 0.9418 | 0.7281
|  | 10571 | 8 | 8 | 4 | 9 | 0.7762 | 0.7174 | 0.9402 | 0.7348
|  | 10572 | 8 | 8 | 4 | 10 | 0.7895 | 0.736 | 0.9519 | 0.7432
|  | 10573 | 8 | 8 | 4 | 11 | 0.8268 | 0.7898 | 0.9515 | 0.7833
|  | 10574 | 8 | 8 | 4 | 12 | 0.8824 | 0.8913 | 0.9397 | 0.844
|  | 10575 | 8 | 8 | 4 | 13 | 0.988 | 1.1357 | 0.9286 | 0.9248
|  | 10576 | 8 | 8 | 4 | 14 | 1.1133 | 1.3733 | 0.9264 | 1.0477
|  | 10577 | 8 | 8 | 4 | 15 | 1.2505 | 1.567 | 0.9485 | 1.2124
|  | 10578 | 8 | 8 | 4 | 16 | 1.3272 | 1.6615 | 0.9485 | 1.3142
|  | 10579 | 8 | 8 | 4 | 17 | 1.3406 | 1.5928 | 0.9529 | 1.3964
|  | 10580 | 8 | 8 | 4 | 18 | 1.3159 | 1.5627 | 0.9524 | 1.3636
|  | 10581 | 8 | 8 | 4 | 19 | 1.2944 | 1.4701 | 0.9567 | 1.3803
|  | 10582 | 8 | 8 | 4 | 20 | 1.2763 | 1.4082 | 0.9583 | 1.3816
|  | 10583 | 8 | 8 | 4 | 21 | 1.2601 | 1.3379 | 0.9538 | 1.3979
|  | 10584 | 8 | 8 | 4 | 22 | 1.2417 | 1.3264 | 0.9574 | 1.3651
|  | 10585 | 8 | 8 | 4 | 23 | 1.2373 | 1.2941 | 0.9648 | 1.3756
|  | 10586 | 8 | 8 | 4 | 24 | 1.232 | 1.276 | 0.96 | 1.3776
|  | 10587 | 8 | 8 | 4 | 25 | 1.2199 | 1.2454 | 0.9646 | 1.3697
|  | 10588 | 8 | 8 | 4 | 26 | 1.2121 | 1.2643 | 0.9621 | 1.3452
|  | 10589 | 8 | 8 | 4 | 27 | 1.2037 | 1.2424 | 0.956 | 1.3383
|  | 10590 | 8 | 8 | 4 | 28 | 1.185 | 1.2221 | 0.9529 | 1.3068
|  | 10591 | 8 | 8 | 4 | 29 | 1.1761 | 1.2068 | 0.9571 | 1.295
|  | 10592 | 8 | 8 | 4 | 30 | 1.1709 | 1.1913 | 0.9607 | 1.2852
|  | 10593 | 8 | 8 | 4 | 31 | 1.1798 | 1.1769 | 0.9631 | 1.308
|  | 10594 | 8 | 8 | 4 | 32 | 1.2014 | 1.218 | 0.9461 | 1.3458
|  | 10595 | 8 | 8 | 4 | 33 | 1.2311 | 1.272 | 0.9433 | 1.3847
|  | 10596 | 8 | 8 | 4 | 34 | 1.2634 | 1.3691 | 0.9327 | 1.3932
|  | 10597 | 8 | 8 | 4 | 35 | 1.3156 | 1.5199 | 0.9304 | 1.4058
|  | 10598 | 8 | 8 | 4 | 36 | 1.3753 | 1.7899 | 0.917 | 1.3519
|  | 10599 | 8 | 8 | 4 | 37 | 1.3786 | 1.9448 | 0.8335 | 1.2795
|  | 10600 | 8 | 8 | 4 | 38 | 1.3708 | 2.0015 | 0.8254 | 1.2303
|  | 10601 | 8 | 8 | 4 | 39 | 1.3537 | 1.9376 | 0.836 | 1.2403
|  | 10602 | 8 | 8 | 4 | 40 | 1.3212 | 1.8823 | 0.841 | 1.2023
|  | 10603 | 8 | 8 | 4 | 41 | 1.2898 | 1.7764 | 0.8669 | 1.1988
|  | 10604 | 8 | 8 | 4 | 42 | 1.2721 | 1.7325 | 0.8981 | 1.1773
|  | 10605 | 8 | 8 | 4 | 43 | 1.2227 | 1.6423 | 0.9164 | 1.1225
|  | 10606 | 8 | 8 | 4 | 44 | 1.1626 | 1.5359 | 0.9147 | 1.0676
|  | 10607 | 8 | 8 | 4 | 45 | 1.0837 | 1.3712 | 0.89 | 1.0118
|  | 10608 | 8 | 8 | 4 | 46 | 1.0077 | 1.2287 | 0.8898 | 0.9412
|  | 10609 | 8 | 8 | 4 | 47 | 0.974 | 1.1215 | 0.9025 | 0.9252
|  | 10610 | 8 | 8 | 4 | 48 | 0.9351 | 1.0171 | 0.939 | 0.8913
|  | 10611 | 8 | 9 | 5 | 1 | 0.8931 | 0.9092 | 0.9385 | 0.874
|  | 10612 | 8 | 9 | 5 | 2 | 0.8629 | 0.8471 | 0.9315 | 0.858
|  | 10613 | 8 | 9 | 5 | 3 | 0.8347 | 0.7976 | 0.9131 | 0.8359
|  | 10614 | 8 | 9 | 5 | 4 | 0.8131 | 0.7668 | 0.909 | 0.81
|  | 10615 | 8 | 9 | 5 | 5 | 0.8001 | 0.7538 | 0.9077 | 0.7884
|  | 10616 | 8 | 9 | 5 | 6 | 0.7892 | 0.7384 | 0.9242 | 0.769
|  | 10617 | 8 | 9 | 5 | 7 | 0.7813 | 0.7571 | 0.9184 | 0.7368
|  | 10618 | 8 | 9 | 5 | 8 | 0.7785 | 0.741 | 0.9213 | 0.7407
|  | 10619 | 8 | 9 | 5 | 9 | 0.7855 | 0.7629 | 0.9212 | 0.7401
|  | 10620 | 8 | 9 | 5 | 10 | 0.7978 | 0.7801 | 0.9179 | 0.7543
|  | 10621 | 8 | 9 | 5 | 11 | 0.835 | 0.8439 | 0.9221 | 0.7909
|  | 10622 | 8 | 9 | 5 | 12 | 0.8941 | 0.9429 | 0.9252 | 0.8532
|  | 10623 | 8 | 9 | 5 | 13 | 1.0007 | 1.1893 | 0.905 | 0.926
|  | 10624 | 8 | 9 | 5 | 14 | 1.1324 | 1.4376 | 0.9053 | 1.0487
|  | 10625 | 8 | 9 | 5 | 15 | 1.2722 | 1.6291 | 0.9326 | 1.2132
|  | 10626 | 8 | 9 | 5 | 16 | 1.3529 | 1.7667 | 0.961 | 1.2852
|  | 10627 | 8 | 9 | 5 | 17 | 1.3682 | 1.726 | 0.9636 | 1.3345
|  | 10628 | 8 | 9 | 5 | 18 | 1.3432 | 1.6246 | 0.9661 | 1.3468
|  | 10629 | 8 | 9 | 5 | 19 | 1.3098 | 1.4812 | 0.939 | 1.3946
|  | 10630 | 8 | 9 | 5 | 20 | 1.2792 | 1.4502 | 0.9369 | 1.3536
|  | 10631 | 8 | 9 | 5 | 21 | 1.2466 | 1.3831 | 0.9322 | 1.3314
|  | 10632 | 8 | 9 | 5 | 22 | 1.225 | 1.327 | 0.9329 | 1.3291
|  | 10633 | 8 | 9 | 5 | 23 | 1.2062 | 1.2627 | 0.929 | 1.331
|  | 10634 | 8 | 9 | 5 | 24 | 1.1909 | 1.2747 | 0.9266 | 1.2882
|  | 10635 | 8 | 9 | 5 | 25 | 1.1712 | 1.2605 | 0.9167 | 1.2634
|  | 10636 | 8 | 9 | 5 | 26 | 1.1561 | 1.2575 | 0.8991 | 1.2484
|  | 10637 | 8 | 9 | 5 | 27 | 1.143 | 1.2552 | 0.8945 | 1.2201
|  | 10638 | 8 | 9 | 5 | 28 | 1.1284 | 1.2708 | 0.8842 | 1.181
|  | 10639 | 8 | 9 | 5 | 29 | 1.1189 | 1.2479 | 0.8894 | 1.1773
|  | 10640 | 8 | 9 | 5 | 30 | 1.1104 | 1.2143 | 0.8896 | 1.1834
|  | 10641 | 8 | 9 | 5 | 31 | 1.1156 | 1.1996 | 0.9091 | 1.1945
|  | 10642 | 8 | 9 | 5 | 32 | 1.1352 | 1.3016 | 0.918 | 1.1638
|  | 10643 | 8 | 9 | 5 | 33 | 1.1559 | 1.392 | 0.9329 | 1.1388
|  | 10644 | 8 | 9 | 5 | 34 | 1.1897 | 1.5057 | 0.9323 | 1.1382
|  | 10645 | 8 | 9 | 5 | 35 | 1.2438 | 1.6477 | 0.9357 | 1.164
|  | 10646 | 8 | 9 | 5 | 36 | 1.3256 | 1.8685 | 0.927 | 1.1954
|  | 10647 | 8 | 9 | 5 | 37 | 1.3701 | 2.0303 | 0.8909 | 1.1931
|  | 10648 | 8 | 9 | 5 | 38 | 1.3729 | 2.0472 | 0.904 | 1.1917
|  | 10649 | 8 | 9 | 5 | 39 | 1.3465 | 2.0006 | 0.9162 | 1.1561
|  | 10650 | 8 | 9 | 5 | 40 | 1.3172 | 1.9612 | 0.9131 | 1.111
|  | 10651 | 8 | 9 | 5 | 41 | 1.2885 | 1.8485 | 0.9344 | 1.1078
|  | 10652 | 8 | 9 | 5 | 42 | 1.2687 | 1.7914 | 0.9249 | 1.101
|  | 10653 | 8 | 9 | 5 | 43 | 1.2153 | 1.6992 | 0.9226 | 1.0532
|  | 10654 | 8 | 9 | 5 | 44 | 1.1574 | 1.5814 | 0.9298 | 1.0069
|  | 10655 | 8 | 9 | 5 | 45 | 1.0905 | 1.4239 | 0.9461 | 0.9672
|  | 10656 | 8 | 9 | 5 | 46 | 1.0184 | 1.2637 | 0.9588 | 0.9121
|  | 10657 | 8 | 9 | 5 | 47 | 0.9843 | 1.1611 | 0.9782 | 0.8956
|  | 10658 | 8 | 9 | 5 | 48 | 0.9412 | 1.0508 | 0.9868 | 0.8736
|  | 10659 | 8 | 10 | 6 | 1 | 0.8976 | 0.9441 | 0.9893 | 0.8506
|  | 10660 | 8 | 10 | 6 | 2 | 0.8703 | 0.8795 | 0.9938 | 0.84
|  | 10661 | 8 | 10 | 6 | 3 | 0.8461 | 0.8403 | 0.9915 | 0.8121
|  | 10662 | 8 | 10 | 6 | 4 | 0.8269 | 0.8115 | 0.9929 | 0.7881
|  | 10663 | 8 | 10 | 6 | 5 | 0.8109 | 0.7946 | 0.9778 | 0.772
|  | 10664 | 8 | 10 | 6 | 6 | 0.7977 | 0.7814 | 0.9691 | 0.753
|  | 10665 | 8 | 10 | 6 | 7 | 0.7909 | 0.7733 | 0.9635 | 0.7466
|  | 10666 | 8 | 10 | 6 | 8 | 0.7864 | 0.777 | 0.9483 | 0.7421
|  | 10667 | 8 | 10 | 6 | 9 | 0.7915 | 0.796 | 0.9491 | 0.7384
|  | 10668 | 8 | 10 | 6 | 10 | 0.8053 | 0.8059 | 0.9436 | 0.7659
|  | 10669 | 8 | 10 | 6 | 11 | 0.8387 | 0.87 | 0.9424 | 0.7956
|  | 10670 | 8 | 10 | 6 | 12 | 0.8965 | 0.9729 | 0.9413 | 0.851
|  | 10671 | 8 | 10 | 6 | 13 | 1.008 | 1.2083 | 0.936 | 0.9309
|  | 10672 | 8 | 10 | 6 | 14 | 1.1424 | 1.4487 | 0.9446 | 1.0587
|  | 10673 | 8 | 10 | 6 | 15 | 1.2744 | 1.6838 | 0.9551 | 1.1875
|  | 10674 | 8 | 10 | 6 | 16 | 1.3527 | 1.8079 | 0.949 | 1.276
|  | 10675 | 8 | 10 | 6 | 17 | 1.3533 | 1.7603 | 0.94 | 1.3162
|  | 10676 | 8 | 10 | 6 | 18 | 1.3215 | 1.6053 | 0.9427 | 1.3576
|  | 10677 | 8 | 10 | 6 | 19 | 1.3015 | 1.5451 | 0.9529 | 1.3502
|  | 10678 | 8 | 10 | 6 | 20 | 1.2667 | 1.4951 | 0.9506 | 1.3073
|  | 10679 | 8 | 10 | 6 | 21 | 1.2432 | 1.3952 | 0.9624 | 1.3208
|  | 10680 | 8 | 10 | 6 | 22 | 1.2144 | 1.3206 | 0.9656 | 1.3058
|  | 10681 | 8 | 10 | 6 | 23 | 1.1905 | 1.2289 | 0.9676 | 1.3175
|  | 10682 | 8 | 10 | 6 | 24 | 1.1726 | 1.2032 | 0.9679 | 1.2965
|  | 10683 | 8 | 10 | 6 | 25 | 1.1498 | 1.1723 | 0.9698 | 1.2669
|  | 10684 | 8 | 10 | 6 | 26 | 1.1327 | 1.1869 | 0.9644 | 1.2221
|  | 10685 | 8 | 10 | 6 | 27 | 1.127 | 1.175 | 0.9597 | 1.2157
|  | 10686 | 8 | 10 | 6 | 28 | 1.1108 | 1.1614 | 0.963 | 1.1956
|  | 10687 | 8 | 10 | 6 | 29 | 1.0952 | 1.1309 | 0.9632 | 1.1815
|  | 10688 | 8 | 10 | 6 | 30 | 1.0842 | 1.128 | 0.9634 | 1.1556
|  | 10689 | 8 | 10 | 6 | 31 | 1.0819 | 1.1192 | 0.9617 | 1.1566
|  | 10690 | 8 | 10 | 6 | 32 | 1.0953 | 1.1658 | 0.9619 | 1.1532
|  | 10691 | 8 | 10 | 6 | 33 | 1.1087 | 1.1952 | 0.958 | 1.1645
|  | 10692 | 8 | 10 | 6 | 34 | 1.138 | 1.3078 | 0.965 | 1.144
|  | 10693 | 8 | 10 | 6 | 35 | 1.1776 | 1.4926 | 0.9634 | 1.1029
|  | 10694 | 8 | 10 | 6 | 36 | 1.2491 | 1.7141 | 0.9549 | 1.1163
|  | 10695 | 8 | 10 | 6 | 37 | 1.301 | 1.8495 | 0.9497 | 1.1424
|  | 10696 | 8 | 10 | 6 | 38 | 1.3027 | 1.8593 | 0.9576 | 1.1387
|  | 10697 | 8 | 10 | 6 | 39 | 1.2766 | 1.8415 | 0.9678 | 1.0899
|  | 10698 | 8 | 10 | 6 | 40 | 1.2461 | 1.7873 | 0.9847 | 1.0513
|  | 10699 | 8 | 10 | 6 | 41 | 1.2145 | 1.72 | 0.9833 | 1.029
|  | 10700 | 8 | 10 | 6 | 42 | 1.1997 | 1.6638 | 0.9842 | 1.0303
|  | 10701 | 8 | 10 | 6 | 43 | 1.1554 | 1.5804 | 0.9847 | 0.999
|  | 10702 | 8 | 10 | 6 | 44 | 1.1072 | 1.4963 | 0.983 | 0.9536
|  | 10703 | 8 | 10 | 6 | 45 | 1.0578 | 1.415 | 0.9869 | 0.898
|  | 10704 | 8 | 10 | 6 | 46 | 1.0031 | 1.3015 | 0.9911 | 0.8499
|  | 10705 | 8 | 10 | 6 | 47 | 0.982 | 1.2155 | 0.9948 | 0.8511
|  | 10706 | 8 | 10 | 6 | 48 | 0.942 | 1.1118 | 1.0007 | 0.822
|  | 10707 | 8 | 11 | 7 | 1 | 0.8985 | 1.0137 | 0.998 | 0.8003
|  | 10708 | 8 | 11 | 7 | 2 | 0.8686 | 0.9446 | 1.0009 | 0.7849
|  | 10709 | 8 | 11 | 7 | 3 | 0.8381 | 0.869 | 0.9967 | 0.7675
|  | 10710 | 8 | 11 | 7 | 4 | 0.8187 | 0.8303 | 0.9971 | 0.7508
|  | 10711 | 8 | 11 | 7 | 5 | 0.7983 | 0.7889 | 0.9956 | 0.7379
|  | 10712 | 8 | 11 | 7 | 6 | 0.7879 | 0.7713 | 0.9918 | 0.7295
|  | 10713 | 8 | 11 | 7 | 7 | 0.7785 | 0.7909 | 0.9916 | 0.6918
|  | 10714 | 8 | 11 | 7 | 8 | 0.7729 | 0.7631 | 0.9928 | 0.6988
|  | 10715 | 8 | 11 | 7 | 9 | 0.7733 | 0.7667 | 0.9869 | 0.6953
|  | 10716 | 8 | 11 | 7 | 10 | 0.7806 | 0.7715 | 0.9858 | 0.7081
|  | 10717 | 8 | 11 | 7 | 11 | 0.7885 | 0.7911 | 0.9579 | 0.7212
|  | 10718 | 8 | 11 | 7 | 12 | 0.8141 | 0.8301 | 0.9562 | 0.7537
|  | 10719 | 8 | 11 | 7 | 13 | 0.8565 | 0.8906 | 0.9394 | 0.8048
|  | 10720 | 8 | 11 | 7 | 14 | 0.9016 | 0.9795 | 0.9279 | 0.8403
|  | 10721 | 8 | 11 | 7 | 15 | 0.951 | 1.0822 | 0.9279 | 0.8719
|  | 10722 | 8 | 11 | 7 | 16 | 1.014 | 1.233 | 0.9221 | 0.9026
|  | 10723 | 8 | 11 | 7 | 17 | 1.0699 | 1.3545 | 0.9237 | 0.9353
|  | 10724 | 8 | 11 | 7 | 18 | 1.1094 | 1.4397 | 0.9303 | 0.9631
|  | 10725 | 8 | 11 | 7 | 19 | 1.1288 | 1.4303 | 0.9425 | 1.011
|  | 10726 | 8 | 11 | 7 | 20 | 1.1229 | 1.396 | 0.9516 | 1.022
|  | 10727 | 8 | 11 | 7 | 21 | 1.0993 | 1.3477 | 0.9307 | 1.0196
|  | 10728 | 8 | 11 | 7 | 22 | 1.0762 | 1.2906 | 0.9308 | 1.0101
|  | 10729 | 8 | 11 | 7 | 23 | 1.0627 | 1.2433 | 0.9439 | 1.0072
|  | 10730 | 8 | 11 | 7 | 24 | 1.0513 | 1.2067 | 0.9493 | 1.007
|  | 10731 | 8 | 11 | 7 | 25 | 1.0356 | 1.1848 | 0.9535 | 0.9876
|  | 10732 | 8 | 11 | 7 | 26 | 1.0184 | 1.1405 | 0.9539 | 0.981
|  | 10733 | 8 | 11 | 7 | 27 | 1.006 | 1.22 | 0.95 | 0.8977
|  | 10734 | 8 | 11 | 7 | 28 | 0.9911 | 1.1756 | 0.9505 | 0.8973
|  | 10735 | 8 | 11 | 7 | 29 | 0.9811 | 1.115 | 0.9458 | 0.919
|  | 10736 | 8 | 11 | 7 | 30 | 0.9762 | 1.0964 | 0.952 | 0.9193
|  | 10737 | 8 | 11 | 7 | 31 | 0.9875 | 1.0635 | 0.954 | 0.9632
|  | 10738 | 8 | 11 | 7 | 32 | 1.0048 | 1.0833 | 0.9539 | 0.9899
|  | 10739 | 8 | 11 | 7 | 33 | 1.0333 | 1.1648 | 0.9532 | 1.0007
|  | 10740 | 8 | 11 | 7 | 34 | 1.0811 | 1.227 | 0.9655 | 1.0639
|  | 10741 | 8 | 11 | 7 | 35 | 1.1465 | 1.3935 | 0.9596 | 1.0968
|  | 10742 | 8 | 11 | 7 | 36 | 1.2214 | 1.6256 | 0.9619 | 1.099
|  | 10743 | 8 | 11 | 7 | 37 | 1.2476 | 1.761 | 0.9446 | 1.0658
|  | 10744 | 8 | 11 | 7 | 38 | 1.2317 | 1.7678 | 0.9503 | 1.0255
|  | 10745 | 8 | 11 | 7 | 39 | 1.1939 | 1.6836 | 0.965 | 0.9966
|  | 10746 | 8 | 11 | 7 | 40 | 1.1546 | 1.631 | 0.951 | 0.9536
|  | 10747 | 8 | 11 | 7 | 41 | 1.1259 | 1.5627 | 0.9601 | 0.9392
|  | 10748 | 8 | 11 | 7 | 42 | 1.1087 | 1.5119 | 0.9672 | 0.9336
|  | 10749 | 8 | 11 | 7 | 43 | 1.0661 | 1.4252 | 0.97 | 0.8993
|  | 10750 | 8 | 11 | 7 | 44 | 1.0253 | 1.3795 | 0.9713 | 0.8439
|  | 10751 | 8 | 11 | 7 | 45 | 0.9854 | 1.2838 | 0.9713 | 0.8283
|  | 10752 | 8 | 11 | 7 | 46 | 0.9417 | 1.1829 | 0.9758 | 0.7999
|  | 10753 | 8 | 11 | 7 | 47 | 0.9301 | 1.1256 | 0.9909 | 0.8071
|  | 10754 | 8 | 11 | 7 | 48 | 0.8958 | 1.0465 | 0.9938 | 0.7816
|  | 10755 | 8 | 12 | 1 | 1 | 0.8579 | 0.9398 | 0.9927 | 0.7778
|  | 10756 | 8 | 12 | 1 | 2 | 0.8283 | 0.8752 | 0.9893 | 0.7585
|  | 10757 | 8 | 12 | 1 | 3 | 0.8002 | 0.8371 | 0.988 | 0.7222
|  | 10758 | 8 | 12 | 1 | 4 | 0.7766 | 0.7906 | 0.9851 | 0.7005
|  | 10759 | 8 | 12 | 1 | 5 | 0.7581 | 0.7514 | 0.9846 | 0.6871
|  | 10760 | 8 | 12 | 1 | 6 | 0.7458 | 0.7276 | 0.9874 | 0.6719
|  | 10761 | 8 | 12 | 1 | 7 | 0.7385 | 0.7211 | 0.9856 | 0.653
|  | 10762 | 8 | 12 | 1 | 8 | 0.733 | 0.7104 | 0.9842 | 0.6444
|  | 10763 | 8 | 12 | 1 | 9 | 0.7335 | 0.7128 | 0.9878 | 0.6349
|  | 10764 | 8 | 12 | 1 | 10 | 0.7357 | 0.7133 | 0.9822 | 0.6369
|  | 10765 | 8 | 12 | 1 | 11 | 0.7461 | 0.7376 | 0.9589 | 0.6455
|  | 10766 | 8 | 12 | 1 | 12 | 0.7706 | 0.763 | 0.9902 | 0.6643
|  | 10767 | 8 | 12 | 1 | 13 | 0.803 | 0.8019 | 0.9844 | 0.7037
|  | 10768 | 8 | 12 | 1 | 14 | 0.8336 | 0.8477 | 0.9811 | 0.7326
|  | 10769 | 8 | 12 | 1 | 15 | 0.8665 | 0.9282 | 0.9855 | 0.7518
|  | 10770 | 8 | 12 | 1 | 16 | 0.915 | 1.0201 | 0.9852 | 0.7894
|  | 10771 | 8 | 12 | 1 | 17 | 0.9681 | 1.1382 | 0.9866 | 0.8262
|  | 10772 | 8 | 12 | 1 | 18 | 1.0351 | 1.3112 | 0.9882 | 0.8503
|  | 10773 | 8 | 12 | 1 | 19 | 1.0817 | 1.4206 | 0.9929 | 0.8905
|  | 10774 | 8 | 12 | 1 | 20 | 1.1114 | 1.4888 | 0.998 | 0.909
|  | 10775 | 8 | 12 | 1 | 21 | 1.1299 | 1.4991 | 1.0161 | 0.9294
|  | 10776 | 8 | 12 | 1 | 22 | 1.131 | 1.5203 | 1.0123 | 0.9201
|  | 10777 | 8 | 12 | 1 | 23 | 1.1296 | 1.5083 | 1.0151 | 0.9284
|  | 10778 | 8 | 12 | 1 | 24 | 1.1244 | 1.5073 | 1.0159 | 0.9184
|  | 10779 | 8 | 12 | 1 | 25 | 1.1224 | 1.5216 | 1.0148 | 0.9084
|  | 10780 | 8 | 12 | 1 | 26 | 1.1065 | 1.499 | 1.0059 | 0.8965
|  | 10781 | 8 | 12 | 1 | 27 | 1.0841 | 1.4582 | 0.9323 | 0.9058
|  | 10782 | 8 | 12 | 1 | 28 | 1.08 | 1.4865 | 1.0051 | 0.8397
|  | 10783 | 8 | 12 | 1 | 29 | 1.0649 | 1.4213 | 1.011 | 0.8391
|  | 10784 | 8 | 12 | 1 | 30 | 1.0607 | 1.4709 | 1.0155 | 0.7918
|  | 10785 | 8 | 12 | 1 | 31 | 1.0674 | 1.4586 | 1.0042 | 0.811
|  | 10786 | 8 | 12 | 1 | 32 | 1.0806 | 1.4946 | 0.9998 | 0.81
|  | 10787 | 8 | 12 | 1 | 33 | 1.0976 | 1.5569 | 0.9902 | 0.8029
|  | 10788 | 8 | 12 | 1 | 34 | 1.1276 | 1.6937 | 0.9812 | 0.7784
|  | 10789 | 8 | 12 | 1 | 35 | 1.1775 | 1.842 | 0.9709 | 0.7914
|  | 10790 | 8 | 12 | 1 | 36 | 1.2452 | 1.9668 | 0.9697 | 0.8622
|  | 10791 | 8 | 12 | 1 | 37 | 1.2772 | 1.9649 | 0.9559 | 0.9546
|  | 10792 | 8 | 12 | 1 | 38 | 1.2692 | 1.9768 | 0.9598 | 0.9397
|  | 10793 | 8 | 12 | 1 | 39 | 1.2362 | 1.8905 | 0.972 | 0.9323
|  | 10794 | 8 | 12 | 1 | 40 | 1.2013 | 1.8238 | 0.9838 | 0.895
|  | 10795 | 8 | 12 | 1 | 41 | 1.171 | 1.7439 | 0.9831 | 0.8814
|  | 10796 | 8 | 12 | 1 | 42 | 1.1506 | 1.6501 | 0.9878 | 0.8937
|  | 10797 | 8 | 12 | 1 | 43 | 1.0983 | 1.5622 | 0.9834 | 0.8401
|  | 10798 | 8 | 12 | 1 | 44 | 1.0418 | 1.4374 | 0.9841 | 0.7971
|  | 10799 | 8 | 12 | 1 | 45 | 0.9885 | 1.2899 | 0.9806 | 0.776
|  | 10800 | 8 | 12 | 1 | 46 | 0.931 | 1.1384 | 0.9754 | 0.7511
|  | 10801 | 8 | 12 | 1 | 47 | 0.9069 | 1.0718 | 0.98 | 0.7384
|  | 10802 | 8 | 12 | 1 | 48 | 0.8769 | 0.9694 | 1.006 | 0.7332
|  | 10803 | 8 | 13 | 2 | 1 | 0.8423 | 0.8766 | 1.0131 | 0.7261
|  | 10804 | 8 | 13 | 2 | 2 | 0.821 | 0.8181 | 1.0227 | 0.7194
|  | 10805 | 8 | 13 | 2 | 3 | 0.7989 | 0.7789 | 1.0264 | 0.6952
|  | 10806 | 8 | 13 | 2 | 4 | 0.7806 | 0.7523 | 1.0146 | 0.6784
|  | 10807 | 8 | 13 | 2 | 5 | 0.7639 | 0.7289 | 0.987 | 0.6694
|  | 10808 | 8 | 13 | 2 | 6 | 0.7612 | 0.7213 | 0.9929 | 0.6679
|  | 10809 | 8 | 13 | 2 | 7 | 0.7572 | 0.7154 | 0.9929 | 0.6534
|  | 10810 | 8 | 13 | 2 | 8 | 0.7576 | 0.7146 | 0.9786 | 0.6586
|  | 10811 | 8 | 13 | 2 | 9 | 0.7609 | 0.7229 | 0.9655 | 0.6617
|  | 10812 | 8 | 13 | 2 | 10 | 0.7693 | 0.7328 | 0.966 | 0.6869
|  | 10813 | 8 | 13 | 2 | 11 | 0.8105 | 0.7961 | 0.9676 | 0.7372
|  | 10814 | 8 | 13 | 2 | 12 | 0.8655 | 0.8975 | 0.9614 | 0.7947
|  | 10815 | 8 | 13 | 2 | 13 | 0.963 | 1.1421 | 0.9537 | 0.8568
|  | 10816 | 8 | 13 | 2 | 14 | 1.0911 | 1.384 | 0.9702 | 0.9793
|  | 10817 | 8 | 13 | 2 | 15 | 1.2243 | 1.5836 | 0.9754 | 1.1364
|  | 10818 | 8 | 13 | 2 | 16 | 1.304 | 1.6871 | 0.9564 | 1.242
|  | 10819 | 8 | 13 | 2 | 17 | 1.3154 | 1.629 | 0.944 | 1.3138
|  | 10820 | 8 | 13 | 2 | 18 | 1.2963 | 1.5526 | 0.9617 | 1.3218
|  | 10821 | 8 | 13 | 2 | 19 | 1.2797 | 1.427 | 0.9817 | 1.3698
|  | 10822 | 8 | 13 | 2 | 20 | 1.2605 | 1.361 | 0.9879 | 1.3748
|  | 10823 | 8 | 13 | 2 | 21 | 1.2435 | 1.2941 | 0.9996 | 1.3755
|  | 10824 | 8 | 13 | 2 | 22 | 1.2285 | 1.2826 | 1.0136 | 1.3469
|  | 10825 | 8 | 13 | 2 | 23 | 1.222 | 1.2583 | 1.0185 | 1.3343
|  | 10826 | 8 | 13 | 2 | 24 | 1.2161 | 1.2094 | 1.0202 | 1.3489
|  | 10827 | 8 | 13 | 2 | 25 | 1.2028 | 1.1809 | 1.0186 | 1.3369
|  | 10828 | 8 | 13 | 2 | 26 | 1.19 | 1.1789 | 1.0116 | 1.3016
|  | 10829 | 8 | 13 | 2 | 27 | 1.1812 | 1.1404 | 1.0188 | 1.3128
|  | 10830 | 8 | 13 | 2 | 28 | 1.1687 | 1.1493 | 1.0179 | 1.2866
|  | 10831 | 8 | 13 | 2 | 29 | 1.1553 | 1.1419 | 1.0144 | 1.2686
|  | 10832 | 8 | 13 | 2 | 30 | 1.15 | 1.0875 | 1.0111 | 1.2933
|  | 10833 | 8 | 13 | 2 | 31 | 1.1569 | 1.1019 | 1.0116 | 1.2976
|  | 10834 | 8 | 13 | 2 | 32 | 1.1772 | 1.139 | 0.9966 | 1.3233
|  | 10835 | 8 | 13 | 2 | 33 | 1.1965 | 1.204 | 0.989 | 1.3241
|  | 10836 | 8 | 13 | 2 | 34 | 1.2225 | 1.3056 | 0.9807 | 1.313
|  | 10837 | 8 | 13 | 2 | 35 | 1.2592 | 1.4736 | 0.9828 | 1.2759
|  | 10838 | 8 | 13 | 2 | 36 | 1.3173 | 1.7001 | 0.9863 | 1.2506
|  | 10839 | 8 | 13 | 2 | 37 | 1.3554 | 1.8862 | 0.9484 | 1.228
|  | 10840 | 8 | 13 | 2 | 38 | 1.3572 | 1.9436 | 0.9624 | 1.1871
|  | 10841 | 8 | 13 | 2 | 39 | 1.3281 | 1.8869 | 0.9706 | 1.1631
|  | 10842 | 8 | 13 | 2 | 40 | 1.3003 | 1.8188 | 0.9867 | 1.1363
|  | 10843 | 8 | 13 | 2 | 41 | 1.2736 | 1.7383 | 0.9916 | 1.12
|  | 10844 | 8 | 13 | 2 | 42 | 1.2555 | 1.6748 | 0.9977 | 1.1081
|  | 10845 | 8 | 13 | 2 | 43 | 1.1924 | 1.5937 | 0.9993 | 1.0372
|  | 10846 | 8 | 13 | 2 | 44 | 1.1261 | 1.4675 | 1.0012 | 0.9793
|  | 10847 | 8 | 13 | 2 | 45 | 1.059 | 1.3168 | 0.9983 | 0.9343
|  | 10848 | 8 | 13 | 2 | 46 | 0.9888 | 1.1594 | 0.9936 | 0.8928
|  | 10849 | 8 | 13 | 2 | 47 | 0.9617 | 1.077 | 1.0023 | 0.8798
|  | 10850 | 8 | 13 | 2 | 48 | 0.919 | 0.9711 | 1.0141 | 0.8545
|  | 10851 | 8 | 14 | 3 | 1 | 0.8809 | 0.872 | 1.0137 | 0.838
|  | 10852 | 8 | 14 | 3 | 2 | 0.8557 | 0.8134 | 1.007 | 0.8284
|  | 10853 | 8 | 14 | 3 | 3 | 0.8368 | 0.7794 | 1.0121 | 0.8054
|  | 10854 | 8 | 14 | 3 | 4 | 0.7929 | 0.7507 | 0.8773 | 0.7777
|  | 10855 | 8 | 14 | 3 | 5 | 0.7948 | 0.7333 | 0.9742 | 0.7598
|  | 10856 | 8 | 14 | 3 | 6 | 0.7906 | 0.7213 | 0.9987 | 0.745
|  | 10857 | 8 | 14 | 3 | 7 | 0.7852 | 0.7169 | 0.9935 | 0.7396
|  | 10858 | 8 | 14 | 3 | 8 | 0.7808 | 0.7211 | 0.9958 | 0.7325
|  | 10859 | 8 | 14 | 3 | 9 | 0.7829 | 0.7346 | 0.9943 | 0.7295
|  | 10860 | 8 | 14 | 3 | 10 | 0.7978 | 0.7537 | 1.0025 | 0.746
|  | 10861 | 8 | 14 | 3 | 11 | 0.8329 | 0.8147 | 0.9966 | 0.7828
|  | 10862 | 8 | 14 | 3 | 12 | 0.8893 | 0.9214 | 0.998 | 0.8379
|  | 10863 | 8 | 14 | 3 | 13 | 0.9923 | 1.1736 | 0.9429 | 0.9153
|  | 10864 | 8 | 14 | 3 | 14 | 1.1249 | 1.4429 | 0.9696 | 1.0191
|  | 10865 | 8 | 14 | 3 | 15 | 1.2521 | 1.6196 | 0.9764 | 1.1798
|  | 10866 | 8 | 14 | 3 | 16 | 1.3261 | 1.7194 | 0.9811 | 1.2641
|  | 10867 | 8 | 14 | 3 | 17 | 1.3244 | 1.6081 | 0.9784 | 1.3427
|  | 10868 | 8 | 14 | 3 | 18 | 1.2978 | 1.4479 | 0.9775 | 1.4
|  | 10869 | 8 | 14 | 3 | 19 | 1.2759 | 1.3786 | 0.9798 | 1.3892
|  | 10870 | 8 | 14 | 3 | 20 | 1.2459 | 1.3304 | 0.9533 | 1.3597
|  | 10871 | 8 | 14 | 3 | 21 | 1.2192 | 1.2756 | 0.9523 | 1.3466
|  | 10872 | 8 | 14 | 3 | 22 | 1.1913 | 1.221 | 0.9502 | 1.3227
|  | 10873 | 8 | 14 | 3 | 23 | 1.1749 | 1.1901 | 0.9554 | 1.2999
|  | 10874 | 8 | 14 | 3 | 24 | 1.1675 | 1.1675 | 0.9536 | 1.2944
|  | 10875 | 8 | 14 | 3 | 25 | 1.1569 | 1.1454 | 0.9455 | 1.2813
|  | 10876 | 8 | 14 | 3 | 26 | 1.1535 | 1.1499 | 0.9544 | 1.261
|  | 10877 | 8 | 14 | 3 | 27 | 1.1481 | 1.1279 | 0.9537 | 1.2613
|  | 10878 | 8 | 14 | 3 | 28 | 1.1382 | 1.1146 | 0.9587 | 1.2447
|  | 10879 | 8 | 14 | 3 | 29 | 1.1323 | 1.0994 | 0.9702 | 1.2305
|  | 10880 | 8 | 14 | 3 | 30 | 1.1248 | 1.0865 | 0.969 | 1.2157
|  | 10881 | 8 | 14 | 3 | 31 | 1.1328 | 1.1031 | 0.967 | 1.2243
|  | 10882 | 8 | 14 | 3 | 32 | 1.1575 | 1.1489 | 0.9753 | 1.2403
|  | 10883 | 8 | 14 | 3 | 33 | 1.1778 | 1.2296 | 0.9776 | 1.2292
|  | 10884 | 8 | 14 | 3 | 34 | 1.206 | 1.3597 | 0.9756 | 1.2001
|  | 10885 | 8 | 14 | 3 | 35 | 1.2552 | 1.5181 | 0.9709 | 1.2
|  | 10886 | 8 | 14 | 3 | 36 | 1.3178 | 1.7515 | 0.9668 | 1.1817
|  | 10887 | 8 | 14 | 3 | 37 | 1.3568 | 1.9292 | 0.9443 | 1.1585
|  | 10888 | 8 | 14 | 3 | 38 | 1.3635 | 1.9642 | 0.965 | 1.1472
|  | 10889 | 8 | 14 | 3 | 39 | 1.3333 | 1.9085 | 0.9653 | 1.1249
|  | 10890 | 8 | 14 | 3 | 40 | 1.3027 | 1.8402 | 0.9694 | 1.1018
|  | 10891 | 8 | 14 | 3 | 41 | 1.2648 | 1.7776 | 0.9687 | 1.0583
|  | 10892 | 8 | 14 | 3 | 42 | 1.255 | 1.7199 | 0.9761 | 1.0595
|  | 10893 | 8 | 14 | 3 | 43 | 1.1981 | 1.6128 | 0.9734 | 1.0094
|  | 10894 | 8 | 14 | 3 | 44 | 1.1319 | 1.5053 | 0.9639 | 0.9455
|  | 10895 | 8 | 14 | 3 | 45 | 1.0655 | 1.3323 | 0.9772 | 0.9146
|  | 10896 | 8 | 14 | 3 | 46 | 0.9949 | 1.2107 | 0.9809 | 0.8413
|  | 10897 | 8 | 14 | 3 | 47 | 0.9592 | 1.1193 | 0.978 | 0.8248
|  | 10898 | 8 | 14 | 3 | 48 | 0.9184 | 1.0048 | 0.9968 | 0.8042
|  | 10899 | 8 | 15 | 4 | 1 | 0.8804 | 0.8924 | 0.9921 | 0.8031
|  | 10900 | 8 | 15 | 4 | 2 | 0.8601 | 0.8345 | 1.0077 | 0.7871
|  | 10901 | 8 | 15 | 4 | 3 | 0.8388 | 0.7911 | 1.0143 | 0.7704
|  | 10902 | 8 | 15 | 4 | 4 | 0.8152 | 0.7587 | 1.0023 | 0.7425
|  | 10903 | 8 | 15 | 4 | 5 | 0.8005 | 0.7371 | 0.9992 | 0.7232
|  | 10904 | 8 | 15 | 4 | 6 | 0.7896 | 0.7205 | 0.999 | 0.7181
|  | 10905 | 8 | 15 | 4 | 7 | 0.7858 | 0.7171 | 1.0012 | 0.7103
|  | 10906 | 8 | 15 | 4 | 8 | 0.787 | 0.723 | 1.0027 | 0.716
|  | 10907 | 8 | 15 | 4 | 9 | 0.788 | 0.7291 | 0.9997 | 0.7168
|  | 10908 | 8 | 15 | 4 | 10 | 0.8003 | 0.7409 | 0.9763 | 0.7505
|  | 10909 | 8 | 15 | 4 | 11 | 0.834 | 0.8071 | 0.9538 | 0.7824
|  | 10910 | 8 | 15 | 4 | 12 | 0.8885 | 0.9055 | 0.9529 | 0.8301
|  | 10911 | 8 | 15 | 4 | 13 | 1.0018 | 1.177 | 0.9414 | 0.9073
|  | 10912 | 8 | 15 | 4 | 14 | 1.126 | 1.4194 | 0.9417 | 1.0227
|  | 10913 | 8 | 15 | 4 | 15 | 1.2518 | 1.6051 | 0.9475 | 1.1675
|  | 10914 | 8 | 15 | 4 | 16 | 1.3251 | 1.6822 | 0.943 | 1.2786
|  | 10915 | 8 | 15 | 4 | 17 | 1.3394 | 1.6315 | 0.9325 | 1.3389
|  | 10916 | 8 | 15 | 4 | 18 | 1.3119 | 1.5228 | 0.9328 | 1.3603
|  | 10917 | 8 | 15 | 4 | 19 | 1.273 | 1.4301 | 0.9337 | 1.3485
|  | 10918 | 8 | 15 | 4 | 20 | 1.2412 | 1.3607 | 0.9313 | 1.3298
|  | 10919 | 8 | 15 | 4 | 21 | 1.2143 | 1.3047 | 0.9306 | 1.3128
|  | 10920 | 8 | 15 | 4 | 22 | 1.1975 | 1.2284 | 0.9386 | 1.3252
|  | 10921 | 8 | 15 | 4 | 23 | 1.1824 | 1.1791 | 0.9395 | 1.3274
|  | 10922 | 8 | 15 | 4 | 24 | 1.1728 | 1.1682 | 0.948 | 1.3074
|  | 10923 | 8 | 15 | 4 | 25 | 1.1578 | 1.1596 | 0.9398 | 1.2829
|  | 10924 | 8 | 15 | 4 | 26 | 1.1531 | 1.145 | 0.9416 | 1.2859
|  | 10925 | 8 | 15 | 4 | 27 | 1.1519 | 1.1192 | 0.9465 | 1.3087
|  | 10926 | 8 | 15 | 4 | 28 | 1.1356 | 1.1164 | 0.9592 | 1.2771
|  | 10927 | 8 | 15 | 4 | 29 | 1.1275 | 1.0901 | 0.9545 | 1.2766
|  | 10928 | 8 | 15 | 4 | 30 | 1.1218 | 1.0421 | 0.9545 | 1.2916
|  | 10929 | 8 | 15 | 4 | 31 | 1.1297 | 1.0431 | 0.9526 | 1.3103
|  | 10930 | 8 | 15 | 4 | 32 | 1.165 | 1.094 | 0.9524 | 1.3601
|  | 10931 | 8 | 15 | 4 | 33 | 1.2009 | 1.1642 | 0.9458 | 1.3916
|  | 10932 | 8 | 15 | 4 | 34 | 1.2408 | 1.2818 | 0.9536 | 1.3947
|  | 10933 | 8 | 15 | 4 | 35 | 1.2881 | 1.502 | 0.9605 | 1.3378
|  | 10934 | 8 | 15 | 4 | 36 | 1.3341 | 1.7397 | 0.9401 | 1.2842
|  | 10935 | 8 | 15 | 4 | 37 | 1.3672 | 1.8781 | 0.9069 | 1.2707
|  | 10936 | 8 | 15 | 4 | 38 | 1.3653 | 1.9098 | 0.9237 | 1.2417
|  | 10937 | 8 | 15 | 4 | 39 | 1.332 | 1.8561 | 0.9329 | 1.2051
|  | 10938 | 8 | 15 | 4 | 40 | 1.3 | 1.797 | 0.943 | 1.1727
|  | 10939 | 8 | 15 | 4 | 41 | 1.2724 | 1.7233 | 0.9527 | 1.1488
|  | 10940 | 8 | 15 | 4 | 42 | 1.265 | 1.6561 | 0.9852 | 1.1594
|  | 10941 | 8 | 15 | 4 | 43 | 1.2163 | 1.5551 | 1.0122 | 1.106
|  | 10942 | 8 | 15 | 4 | 44 | 1.1481 | 1.4422 | 1.0107 | 1.037
|  | 10943 | 8 | 15 | 4 | 45 | 1.0803 | 1.2682 | 1.0067 | 1.006
|  | 10944 | 8 | 15 | 4 | 46 | 1.0125 | 1.1211 | 1.0098 | 0.9527
|  | 10945 | 8 | 15 | 4 | 47 | 0.9747 | 1.0338 | 1.0171 | 0.9181
|  | 10946 | 8 | 15 | 4 | 48 | 0.9341 | 0.9509 | 1.0292 | 0.8797
|  | 10947 | 8 | 16 | 5 | 1 | 0.8946 | 0.8462 | 1.0227 | 0.8623
|  | 10948 | 8 | 16 | 5 | 2 | 0.8724 | 0.7955 | 1.0294 | 0.8502
|  | 10949 | 8 | 16 | 5 | 3 | 0.8463 | 0.7527 | 1.0348 | 0.8261
|  | 10950 | 8 | 16 | 5 | 4 | 0.8262 | 0.7311 | 1.0377 | 0.7995
|  | 10951 | 8 | 16 | 5 | 5 | 0.8149 | 0.7098 | 1.0378 | 0.7894
|  | 10952 | 8 | 16 | 5 | 6 | 0.8022 | 0.6971 | 1.0369 | 0.7696
|  | 10953 | 8 | 16 | 5 | 7 | 0.7991 | 0.6991 | 1.0285 | 0.7599
|  | 10954 | 8 | 16 | 5 | 8 | 0.7963 | 0.6963 | 1.0277 | 0.7499
|  | 10955 | 8 | 16 | 5 | 9 | 0.7999 | 0.7067 | 1.0225 | 0.7599
|  | 10956 | 8 | 16 | 5 | 10 | 0.8041 | 0.7238 | 1.0297 | 0.7633
|  | 10957 | 8 | 16 | 5 | 11 | 0.8501 | 0.7861 | 1.0206 | 0.8234
|  | 10958 | 8 | 16 | 5 | 12 | 0.9081 | 0.885 | 1.0227 | 0.8803
|  | 10959 | 8 | 16 | 5 | 13 | 1.0115 | 1.1276 | 0.9997 | 0.9449
|  | 10960 | 8 | 16 | 5 | 14 | 1.1439 | 1.3747 | 1.0173 | 1.0604
|  | 10961 | 8 | 16 | 5 | 15 | 1.2686 | 1.5754 | 1.0156 | 1.1977
|  | 10962 | 8 | 16 | 5 | 16 | 1.3387 | 1.6542 | 1.0177 | 1.2971
|  | 10963 | 8 | 16 | 5 | 17 | 1.3457 | 1.6001 | 1.0184 | 1.3517
|  | 10964 | 8 | 16 | 5 | 18 | 1.3115 | 1.4859 | 1.0274 | 1.3577
|  | 10965 | 8 | 16 | 5 | 19 | 1.2731 | 1.3883 | 1.002 | 1.3654
|  | 10966 | 8 | 16 | 5 | 20 | 1.2377 | 1.3105 | 0.9927 | 1.3476
|  | 10967 | 8 | 16 | 5 | 21 | 1.2104 | 1.2357 | 0.9539 | 1.3544
|  | 10968 | 8 | 16 | 5 | 22 | 1.1806 | 1.1888 | 0.9174 | 1.3248
|  | 10969 | 8 | 16 | 5 | 23 | 1.1646 | 1.1472 | 0.9118 | 1.3116
|  | 10970 | 8 | 16 | 5 | 24 | 1.1531 | 1.1344 | 0.9078 | 1.2899
|  | 10971 | 8 | 16 | 5 | 25 | 1.1351 | 1.0977 | 0.9294 | 1.2693
|  | 10972 | 8 | 16 | 5 | 26 | 1.123 | 1.0918 | 0.9524 | 1.2318
|  | 10973 | 8 | 16 | 5 | 27 | 1.1233 | 1.0506 | 0.9784 | 1.2569
|  | 10974 | 8 | 16 | 5 | 28 | 1.1077 | 1.0312 | 0.9802 | 1.246
|  | 10975 | 8 | 16 | 5 | 29 | 1.1014 | 1.0408 | 0.9769 | 1.2218
|  | 10976 | 8 | 16 | 5 | 30 | 1.0931 | 0.9956 | 0.9732 | 1.2294
|  | 10977 | 8 | 16 | 5 | 31 | 1.1004 | 1.0019 | 0.9773 | 1.2407
|  | 10978 | 8 | 16 | 5 | 32 | 1.1197 | 1.0764 | 0.9799 | 1.2387
|  | 10979 | 8 | 16 | 5 | 33 | 1.1426 | 1.1098 | 0.9914 | 1.2569
|  | 10980 | 8 | 16 | 5 | 34 | 1.1716 | 1.2094 | 0.9931 | 1.2512
|  | 10981 | 8 | 16 | 5 | 35 | 1.2115 | 1.3545 | 0.9722 | 1.2368
|  | 10982 | 8 | 16 | 5 | 36 | 1.2842 | 1.598 | 0.9665 | 1.2339
|  | 10983 | 8 | 16 | 5 | 37 | 1.3441 | 1.7873 | 0.9423 | 1.2511
|  | 10984 | 8 | 16 | 5 | 38 | 1.3445 | 1.8341 | 0.9267 | 1.2244
|  | 10985 | 8 | 16 | 5 | 39 | 1.3181 | 1.8023 | 0.9159 | 1.1886
|  | 10986 | 8 | 16 | 5 | 40 | 1.2887 | 1.7211 | 0.94 | 1.1644
|  | 10987 | 8 | 16 | 5 | 41 | 1.2637 | 1.6701 | 0.9625 | 1.1368
|  | 10988 | 8 | 16 | 5 | 42 | 1.2486 | 1.6289 | 0.982 | 1.1175
|  | 10989 | 8 | 16 | 5 | 43 | 1.1986 | 1.5441 | 0.9931 | 1.0577
|  | 10990 | 8 | 16 | 5 | 44 | 1.1455 | 1.4474 | 0.9997 | 0.9921
|  | 10991 | 8 | 16 | 5 | 45 | 1.0771 | 1.2936 | 1.0272 | 0.9536
|  | 10992 | 8 | 16 | 5 | 46 | 1.0067 | 1.1573 | 1.0331 | 0.9014
|  | 10993 | 8 | 16 | 5 | 47 | 0.9715 | 1.0593 | 1.0362 | 0.8887
|  | 10994 | 8 | 16 | 5 | 48 | 0.9255 | 0.9666 | 1.0394 | 0.8458
|  | 10995 | 8 | 17 | 6 | 1 | 0.8909 | 0.8612 | 1.0402 | 0.837
|  | 10996 | 8 | 17 | 6 | 2 | 0.8653 | 0.8035 | 1.0403 | 0.8221
|  | 10997 | 8 | 17 | 6 | 3 | 0.842 | 0.7563 | 1.0401 | 0.8099
|  | 10998 | 8 | 17 | 6 | 4 | 0.8166 | 0.7317 | 1.0358 | 0.7781
|  | 10999 | 8 | 17 | 6 | 5 | 0.8017 | 0.7111 | 1.0394 | 0.7638
|  | 11000 | 8 | 17 | 6 | 6 | 0.7924 | 0.6954 | 1.0403 | 0.7583
|  | 11001 | 8 | 17 | 6 | 7 | 0.7862 | 0.6908 | 1.0167 | 0.7536
|  | 11002 | 8 | 17 | 6 | 8 | 0.7811 | 0.6968 | 1.0087 | 0.7417
|  | 11003 | 8 | 17 | 6 | 9 | 0.7859 | 0.71 | 0.9991 | 0.7407
|  | 11004 | 8 | 17 | 6 | 10 | 0.7888 | 0.7292 | 0.9664 | 0.7434
|  | 11005 | 8 | 17 | 6 | 11 | 0.833 | 0.7817 | 1.0033 | 0.7914
|  | 11006 | 8 | 17 | 6 | 12 | 0.8915 | 0.8822 | 1.0046 | 0.849
|  | 11007 | 8 | 17 | 6 | 13 | 0.9957 | 1.1156 | 0.9885 | 0.9346
|  | 11008 | 8 | 17 | 6 | 14 | 1.1188 | 1.3425 | 0.976 | 1.0492
|  | 11009 | 8 | 17 | 6 | 15 | 1.239 | 1.5298 | 0.9789 | 1.1783
|  | 11010 | 8 | 17 | 6 | 16 | 1.3139 | 1.6351 | 0.9789 | 1.2702
|  | 11011 | 8 | 17 | 6 | 17 | 1.322 | 1.5753 | 0.9792 | 1.3298
|  | 11012 | 8 | 17 | 6 | 18 | 1.301 | 1.4913 | 1.006 | 1.334
|  | 11013 | 8 | 17 | 6 | 19 | 1.275 | 1.4011 | 1.0179 | 1.3507
|  | 11014 | 8 | 17 | 6 | 20 | 1.2445 | 1.308 | 1.0246 | 1.3507
|  | 11015 | 8 | 17 | 6 | 21 | 1.2135 | 1.2082 | 1.0203 | 1.3593
|  | 11016 | 8 | 17 | 6 | 22 | 1.1885 | 1.1615 | 1.0191 | 1.3318
|  | 11017 | 8 | 17 | 6 | 23 | 1.171 | 1.1233 | 1.0217 | 1.3142
|  | 11018 | 8 | 17 | 6 | 24 | 1.1588 | 1.066 | 1.0182 | 1.3335
|  | 11019 | 8 | 17 | 6 | 25 | 1.1408 | 1.0369 | 1.0217 | 1.3073
|  | 11020 | 8 | 17 | 6 | 26 | 1.1198 | 1.0214 | 1.0186 | 1.2715
|  | 11021 | 8 | 17 | 6 | 27 | 1.1101 | 0.9938 | 1.0278 | 1.2633
|  | 11022 | 8 | 17 | 6 | 28 | 1.0887 | 0.9687 | 1.0216 | 1.2315
|  | 11023 | 8 | 17 | 6 | 29 | 1.0729 | 0.9533 | 0.987 | 1.2137
|  | 11024 | 8 | 17 | 6 | 30 | 1.07 | 0.9648 | 0.99 | 1.1935
|  | 11025 | 8 | 17 | 6 | 31 | 1.0769 | 0.9606 | 1.0044 | 1.2095
|  | 11026 | 8 | 17 | 6 | 32 | 1.0952 | 0.9811 | 1.033 | 1.2298
|  | 11027 | 8 | 17 | 6 | 33 | 1.1027 | 1.0209 | 1.0055 | 1.2316
|  | 11028 | 8 | 17 | 6 | 34 | 1.1355 | 1.0929 | 1.0354 | 1.25
|  | 11029 | 8 | 17 | 6 | 35 | 1.1674 | 1.2116 | 1.0389 | 1.2348
|  | 11030 | 8 | 17 | 6 | 36 | 1.2266 | 1.4133 | 1.0365 | 1.2353
|  | 11031 | 8 | 17 | 6 | 37 | 1.2887 | 1.6281 | 1.0263 | 1.2342
|  | 11032 | 8 | 17 | 6 | 38 | 1.295 | 1.6831 | 1.0258 | 1.2127
|  | 11033 | 8 | 17 | 6 | 39 | 1.2712 | 1.6536 | 1.0307 | 1.1763
|  | 11034 | 8 | 17 | 6 | 40 | 1.2403 | 1.6048 | 1.0257 | 1.137
|  | 11035 | 8 | 17 | 6 | 41 | 1.2155 | 1.5649 | 1.0349 | 1.1012
|  | 11036 | 8 | 17 | 6 | 42 | 1.1992 | 1.5088 | 1.0388 | 1.0989
|  | 11037 | 8 | 17 | 6 | 43 | 1.152 | 1.4452 | 1.0424 | 1.0391
|  | 11038 | 8 | 17 | 6 | 44 | 1.1056 | 1.3821 | 1.0416 | 0.9827
|  | 11039 | 8 | 17 | 6 | 45 | 1.0559 | 1.2731 | 1.0434 | 0.9433
|  | 11040 | 8 | 17 | 6 | 46 | 1.0032 | 1.1866 | 1.0513 | 0.8769
|  | 11041 | 8 | 17 | 6 | 47 | 0.9776 | 1.1224 | 1.0502 | 0.861
|  | 11042 | 8 | 17 | 6 | 48 | 0.9306 | 1.0417 | 1.047 | 0.8153
|  | 11043 | 8 | 18 | 7 | 1 | 0.8932 | 0.9315 | 1.0481 | 0.8155
|  | 11044 | 8 | 18 | 7 | 2 | 0.8642 | 0.8718 | 1.0433 | 0.7971
|  | 11045 | 8 | 18 | 7 | 3 | 0.8345 | 0.8086 | 1.0392 | 0.7819
|  | 11046 | 8 | 18 | 7 | 4 | 0.8132 | 0.7824 | 1.0422 | 0.7532
|  | 11047 | 8 | 18 | 7 | 5 | 0.7954 | 0.7487 | 1.0415 | 0.7414
|  | 11048 | 8 | 18 | 7 | 6 | 0.7845 | 0.7245 | 1.04 | 0.732
|  | 11049 | 8 | 18 | 7 | 7 | 0.7757 | 0.7157 | 1.0376 | 0.7179
|  | 11050 | 8 | 18 | 7 | 8 | 0.771 | 0.7128 | 1.0387 | 0.7082
|  | 11051 | 8 | 18 | 7 | 9 | 0.77 | 0.7241 | 1.0407 | 0.6969
|  | 11052 | 8 | 18 | 7 | 10 | 0.7775 | 0.7286 | 1.048 | 0.7033
|  | 11053 | 8 | 18 | 7 | 11 | 0.7969 | 0.7533 | 1.0511 | 0.7228
|  | 11054 | 8 | 18 | 7 | 12 | 0.8278 | 0.7955 | 1.0556 | 0.7546
|  | 11055 | 8 | 18 | 7 | 13 | 0.8743 | 0.8476 | 1.0458 | 0.8212
|  | 11056 | 8 | 18 | 7 | 14 | 0.9184 | 0.9455 | 1.0533 | 0.8415
|  | 11057 | 8 | 18 | 7 | 15 | 0.964 | 1.0155 | 1.0562 | 0.8922
|  | 11058 | 8 | 18 | 7 | 16 | 1.0273 | 1.1781 | 1.0483 | 0.9162
|  | 11059 | 8 | 18 | 7 | 17 | 1.0829 | 1.3204 | 1.0437 | 0.94
|  | 11060 | 8 | 18 | 7 | 18 | 1.1179 | 1.4115 | 1.0366 | 0.959
|  | 11061 | 8 | 18 | 7 | 19 | 1.1362 | 1.4396 | 1.0355 | 0.9828
|  | 11062 | 8 | 18 | 7 | 20 | 1.1294 | 1.4306 | 1.0235 | 0.9841
|  | 11063 | 8 | 18 | 7 | 21 | 1.1145 | 1.3725 | 1.0234 | 0.9974
|  | 11064 | 8 | 18 | 7 | 22 | 1.0936 | 1.3082 | 1.0229 | 0.9935
|  | 11065 | 8 | 18 | 7 | 23 | 1.0745 | 1.256 | 1.0198 | 0.9865
|  | 11066 | 8 | 18 | 7 | 24 | 1.0537 | 1.2233 | 1.0191 | 0.9696
|  | 11067 | 8 | 18 | 7 | 25 | 1.035 | 1.1844 | 1.0261 | 0.9558
|  | 11068 | 8 | 18 | 7 | 26 | 1.0116 | 1.1501 | 1.0096 | 0.926
|  | 11069 | 8 | 18 | 7 | 27 | 0.9955 | 1.1154 | 1.0244 | 0.9096
|  | 11070 | 8 | 18 | 7 | 28 | 0.9748 | 1.0669 | 1.035 | 0.8957
|  | 11071 | 8 | 18 | 7 | 29 | 0.9559 | 1.0235 | 1.0341 | 0.8825
|  | 11072 | 8 | 18 | 7 | 30 | 0.9473 | 1.0027 | 1.0347 | 0.8804
|  | 11073 | 8 | 18 | 7 | 31 | 0.9521 | 0.9823 | 1.0306 | 0.8993
|  | 11074 | 8 | 18 | 7 | 32 | 0.9633 | 0.9901 | 1.0325 | 0.925
|  | 11075 | 8 | 18 | 7 | 33 | 0.9801 | 1.0322 | 1.0274 | 0.9375
|  | 11076 | 8 | 18 | 7 | 34 | 1.0124 | 1.1118 | 1.0315 | 0.9568
|  | 11077 | 8 | 18 | 7 | 35 | 1.0618 | 1.2552 | 1.0278 | 0.9691
|  | 11078 | 8 | 18 | 7 | 36 | 1.1363 | 1.4684 | 1.0279 | 0.9907
|  | 11079 | 8 | 18 | 7 | 37 | 1.2104 | 1.6721 | 1.0138 | 1.0248
|  | 11080 | 8 | 18 | 7 | 38 | 1.2144 | 1.701 | 1.0231 | 1.0134
|  | 11081 | 8 | 18 | 7 | 39 | 1.1858 | 1.6551 | 1.0281 | 0.9789
|  | 11082 | 8 | 18 | 7 | 40 | 1.1473 | 1.5748 | 1.0265 | 0.947
|  | 11083 | 8 | 18 | 7 | 41 | 1.1194 | 1.5019 | 1.0324 | 0.9293
|  | 11084 | 8 | 18 | 7 | 42 | 1.1084 | 1.4508 | 1.0241 | 0.9355
|  | 11085 | 8 | 18 | 7 | 43 | 1.0702 | 1.3901 | 1.0156 | 0.8977
|  | 11086 | 8 | 18 | 7 | 44 | 1.0381 | 1.3435 | 1.0227 | 0.8585
|  | 11087 | 8 | 18 | 7 | 45 | 0.9979 | 1.2567 | 1.0273 | 0.8311
|  | 11088 | 8 | 18 | 7 | 46 | 0.9641 | 1.2031 | 1.0328 | 0.7935
|  | 11089 | 8 | 18 | 7 | 47 | 0.9586 | 1.1802 | 1.0333 | 0.7919
|  | 11090 | 8 | 18 | 7 | 48 | 0.9234 | 1.1074 | 1.026 | 0.7744
|  | 11091 | 8 | 19 | 1 | 1 | 0.8811 | 0.9928 | 1.0312 | 0.7566
|  | 11092 | 8 | 19 | 1 | 2 | 0.8464 | 0.9186 | 1.0327 | 0.7341
|  | 11093 | 8 | 19 | 1 | 3 | 0.8157 | 0.8446 | 1.0274 | 0.7265
|  | 11094 | 8 | 19 | 1 | 4 | 0.7924 | 0.8103 | 1.0386 | 0.6932
|  | 11095 | 8 | 19 | 1 | 5 | 0.7738 | 0.7578 | 1.0384 | 0.687
|  | 11096 | 8 | 19 | 1 | 6 | 0.7602 | 0.7297 | 1.0378 | 0.6754
|  | 11097 | 8 | 19 | 1 | 7 | 0.7463 | 0.7268 | 1.0122 | 0.6557
|  | 11098 | 8 | 19 | 1 | 8 | 0.7443 | 0.7221 | 1.0331 | 0.6429
|  | 11099 | 8 | 19 | 1 | 9 | 0.7419 | 0.7244 | 1.0265 | 0.6415
|  | 11100 | 8 | 19 | 1 | 10 | 0.7452 | 0.727 | 1.0262 | 0.6458
|  | 11101 | 8 | 19 | 1 | 11 | 0.7636 | 0.7502 | 1.0291 | 0.6641
|  | 11102 | 8 | 19 | 1 | 12 | 0.7864 | 0.7729 | 1.027 | 0.6996
|  | 11103 | 8 | 19 | 1 | 13 | 0.8214 | 0.8243 | 1.0193 | 0.737
|  | 11104 | 8 | 19 | 1 | 14 | 0.8551 | 0.8819 | 1.0242 | 0.7647
|  | 11105 | 8 | 19 | 1 | 15 | 0.8873 | 0.9256 | 1.0181 | 0.803
|  | 11106 | 8 | 19 | 1 | 16 | 0.9386 | 1.0577 | 1.0175 | 0.8153
|  | 11107 | 8 | 19 | 1 | 17 | 0.9923 | 1.1729 | 1.0138 | 0.855
|  | 11108 | 8 | 19 | 1 | 18 | 1.0432 | 1.2977 | 1.0094 | 0.885
|  | 11109 | 8 | 19 | 1 | 19 | 1.0802 | 1.3606 | 1.0067 | 0.9261
|  | 11110 | 8 | 19 | 1 | 20 | 1.1002 | 1.4198 | 1.0103 | 0.9255
|  | 11111 | 8 | 19 | 1 | 21 | 1.1084 | 1.4379 | 1.0109 | 0.9317
|  | 11112 | 8 | 19 | 1 | 22 | 1.0983 | 1.4122 | 1.0057 | 0.9265
|  | 11113 | 8 | 19 | 1 | 23 | 1.0891 | 1.4012 | 1.0144 | 0.9123
|  | 11114 | 8 | 19 | 1 | 24 | 1.0818 | 1.4049 | 1.0161 | 0.8917
|  | 11115 | 8 | 19 | 1 | 25 | 1.0817 | 1.4256 | 1.0163 | 0.8768
|  | 11116 | 8 | 19 | 1 | 26 | 1.0696 | 1.4011 | 1.0143 | 0.8676
|  | 11117 | 8 | 19 | 1 | 27 | 1.0605 | 1.4102 | 1.0166 | 0.8341
|  | 11118 | 8 | 19 | 1 | 28 | 1.0474 | 1.4005 | 1.0096 | 0.8086
|  | 11119 | 8 | 19 | 1 | 29 | 1.0388 | 1.3798 | 1.0065 | 0.8056
|  | 11120 | 8 | 19 | 1 | 30 | 1.0428 | 1.3731 | 1.0151 | 0.8177
|  | 11121 | 8 | 19 | 1 | 31 | 1.0614 | 1.3794 | 1.0147 | 0.8569
|  | 11122 | 8 | 19 | 1 | 32 | 1.0858 | 1.4228 | 1.0066 | 0.8872
|  | 11123 | 8 | 19 | 1 | 33 | 1.1175 | 1.4866 | 1.0058 | 0.9173
|  | 11124 | 8 | 19 | 1 | 34 | 1.1591 | 1.5761 | 1.0047 | 0.9502
|  | 11125 | 8 | 19 | 1 | 35 | 1.214 | 1.7319 | 0.9651 | 0.9856
|  | 11126 | 8 | 19 | 1 | 36 | 1.2755 | 1.8961 | 0.9898 | 0.9993
|  | 11127 | 8 | 19 | 1 | 37 | 1.2957 | 1.9913 | 0.9792 | 0.9751
|  | 11128 | 8 | 19 | 1 | 38 | 1.2825 | 1.9722 | 0.9949 | 0.9549
|  | 11129 | 8 | 19 | 1 | 39 | 1.2521 | 1.8862 | 1.006 | 0.9463
|  | 11130 | 8 | 19 | 1 | 40 | 1.2142 | 1.8111 | 1.0038 | 0.9155
|  | 11131 | 8 | 19 | 1 | 41 | 1.1803 | 1.7291 | 1.0069 | 0.8904
|  | 11132 | 8 | 19 | 1 | 42 | 1.1579 | 1.6416 | 1.0053 | 0.8991
|  | 11133 | 8 | 19 | 1 | 43 | 1.1078 | 1.5238 | 1.0119 | 0.8714
|  | 11134 | 8 | 19 | 1 | 44 | 1.0477 | 1.4052 | 1.0032 | 0.8206
|  | 11135 | 8 | 19 | 1 | 45 | 0.9892 | 1.2597 | 1.0008 | 0.803
|  | 11136 | 8 | 19 | 1 | 46 | 0.9306 | 1.1256 | 1.0063 | 0.7665
|  | 11137 | 8 | 19 | 1 | 47 | 0.9076 | 1.0488 | 0.9969 | 0.7714
|  | 11138 | 8 | 19 | 1 | 48 | 0.8712 | 0.9571 | 0.9935 | 0.7569
|  | 11139 | 8 | 20 | 2 | 1 | 0.8393 | 0.8552 | 0.9948 | 0.7558
|  | 11140 | 8 | 20 | 2 | 2 | 0.8188 | 0.7945 | 0.9977 | 0.7549
|  | 11141 | 8 | 20 | 2 | 3 | 0.7999 | 0.7602 | 1.005 | 0.7364
|  | 11142 | 8 | 20 | 2 | 4 | 0.7832 | 0.7369 | 1.0121 | 0.714
|  | 11143 | 8 | 20 | 2 | 5 | 0.7714 | 0.7166 | 1.014 | 0.7024
|  | 11144 | 8 | 20 | 2 | 6 | 0.7644 | 0.7067 | 1.0097 | 0.6896
|  | 11145 | 8 | 20 | 2 | 7 | 0.7598 | 0.7035 | 1.0086 | 0.6703
|  | 11146 | 8 | 20 | 2 | 8 | 0.7483 | 0.7079 | 0.964 | 0.6527
|  | 11147 | 8 | 20 | 2 | 9 | 0.7583 | 0.7188 | 0.975 | 0.658
|  | 11148 | 8 | 20 | 2 | 10 | 0.7712 | 0.7448 | 0.9724 | 0.6693
|  | 11149 | 8 | 20 | 2 | 11 | 0.8066 | 0.7967 | 0.9658 | 0.7266
|  | 11150 | 8 | 20 | 2 | 12 | 0.8655 | 0.8903 | 0.964 | 0.7817
|  | 11151 | 8 | 20 | 2 | 13 | 0.9685 | 1.145 | 0.9317 | 0.8376
|  | 11152 | 8 | 20 | 2 | 14 | 1.0935 | 1.3649 | 0.9529 | 0.9593
|  | 11153 | 8 | 20 | 2 | 15 | 1.212 | 1.5406 | 0.9579 | 1.0901
|  | 11154 | 8 | 20 | 2 | 16 | 1.2895 | 1.6415 | 0.9569 | 1.187
|  | 11155 | 8 | 20 | 2 | 17 | 1.302 | 1.5934 | 0.9553 | 1.2461
|  | 11156 | 8 | 20 | 2 | 18 | 1.2854 | 1.4808 | 0.9647 | 1.2836
|  | 11157 | 8 | 20 | 2 | 19 | 1.2698 | 1.4119 | 0.9714 | 1.3013
|  | 11158 | 8 | 20 | 2 | 20 | 1.2478 | 1.3439 | 0.9719 | 1.3078
|  | 11159 | 8 | 20 | 2 | 21 | 1.2281 | 1.2686 | 0.9808 | 1.3209
|  | 11160 | 8 | 20 | 2 | 22 | 1.2108 | 1.2036 | 0.9839 | 1.3265
|  | 11161 | 8 | 20 | 2 | 23 | 1.1968 | 1.1672 | 0.9936 | 1.3232
|  | 11162 | 8 | 20 | 2 | 24 | 1.1911 | 1.1362 | 0.9977 | 1.3258
|  | 11163 | 8 | 20 | 2 | 25 | 1.181 | 1.123 | 0.9964 | 1.32
|  | 11164 | 8 | 20 | 2 | 26 | 1.1675 | 1.118 | 0.967 | 1.304
|  | 11165 | 8 | 20 | 2 | 27 | 1.1656 | 1.1125 | 0.9911 | 1.2867
|  | 11166 | 8 | 20 | 2 | 28 | 1.1498 | 1.083 | 0.9929 | 1.27
|  | 11167 | 8 | 20 | 2 | 29 | 1.1431 | 1.0783 | 0.994 | 1.2594
|  | 11168 | 8 | 20 | 2 | 30 | 1.1291 | 1.064 | 0.9436 | 1.2544
|  | 11169 | 8 | 20 | 2 | 31 | 1.1352 | 1.0788 | 0.9485 | 1.2659
|  | 11170 | 8 | 20 | 2 | 32 | 1.1602 | 1.116 | 0.9508 | 1.2981
|  | 11171 | 8 | 20 | 2 | 33 | 1.1852 | 1.1986 | 0.9499 | 1.2985
|  | 11172 | 8 | 20 | 2 | 34 | 1.213 | 1.3452 | 0.9499 | 1.2545
|  | 11173 | 8 | 20 | 2 | 35 | 1.2506 | 1.4949 | 0.9461 | 1.2323
|  | 11174 | 8 | 20 | 2 | 36 | 1.3001 | 1.6967 | 0.9266 | 1.2155
|  | 11175 | 8 | 20 | 2 | 37 | 1.3476 | 1.8648 | 0.9169 | 1.2204
|  | 11176 | 8 | 20 | 2 | 38 | 1.3527 | 1.8926 | 0.955 | 1.2074
|  | 11177 | 8 | 20 | 2 | 39 | 1.3187 | 1.8494 | 0.9574 | 1.1639
|  | 11178 | 8 | 20 | 2 | 40 | 1.2791 | 1.7701 | 0.9591 | 1.1296
|  | 11179 | 8 | 20 | 2 | 41 | 1.2457 | 1.7029 | 0.9737 | 1.086
|  | 11180 | 8 | 20 | 2 | 42 | 1.225 | 1.6337 | 0.9798 | 1.0825
|  | 11181 | 8 | 20 | 2 | 43 | 1.1699 | 1.5315 | 0.984 | 1.0343
|  | 11182 | 8 | 20 | 2 | 44 | 1.11 | 1.4211 | 0.9919 | 0.9847
|  | 11183 | 8 | 20 | 2 | 45 | 1.0431 | 1.2586 | 0.9935 | 0.9426
|  | 11184 | 8 | 20 | 2 | 46 | 0.9747 | 1.1209 | 0.9967 | 0.885
|  | 11185 | 8 | 20 | 2 | 47 | 0.946 | 1.0317 | 1 | 0.8748
|  | 11186 | 8 | 20 | 2 | 48 | 0.9008 | 0.9319 | 0.9971 | 0.8508
|  | 11187 | 8 | 21 | 3 | 1 | 0.8675 | 0.8285 | 0.9954 | 0.8422
|  | 11188 | 8 | 21 | 3 | 2 | 0.8473 | 0.7828 | 0.9942 | 0.8271
|  | 11189 | 8 | 21 | 3 | 3 | 0.8228 | 0.7436 | 0.9961 | 0.803
|  | 11190 | 8 | 21 | 3 | 4 | 0.8016 | 0.7108 | 0.9984 | 0.7796
|  | 11191 | 8 | 21 | 3 | 5 | 0.7822 | 0.6952 | 0.9933 | 0.7445
|  | 11192 | 8 | 21 | 3 | 6 | 0.7747 | 0.6866 | 0.9962 | 0.7239
|  | 11193 | 8 | 21 | 3 | 7 | 0.7666 | 0.6828 | 0.9998 | 0.7071
|  | 11194 | 8 | 21 | 3 | 8 | 0.7647 | 0.6805 | 0.9966 | 0.715
|  | 11195 | 8 | 21 | 3 | 9 | 0.767 | 0.7048 | 0.994 | 0.6975
|  | 11196 | 8 | 21 | 3 | 10 | 0.785 | 0.7284 | 0.9961 | 0.7166
|  | 11197 | 8 | 21 | 3 | 11 | 0.819 | 0.7851 | 0.9854 | 0.7534
|  | 11198 | 8 | 21 | 3 | 12 | 0.8815 | 0.8875 | 0.9852 | 0.8178
|  | 11199 | 8 | 21 | 3 | 13 | 0.9824 | 1.1032 | 0.9177 | 0.9162
|  | 11200 | 8 | 21 | 3 | 14 | 1.114 | 1.3661 | 0.9278 | 1.0134
|  | 11201 | 8 | 21 | 3 | 15 | 1.2384 | 1.5371 | 0.9397 | 1.155
|  | 11202 | 8 | 21 | 3 | 16 | 1.3098 | 1.6361 | 0.9417 | 1.2427
|  | 11203 | 8 | 21 | 3 | 17 | 1.3155 | 1.5828 | 0.9416 | 1.2957
|  | 11204 | 8 | 21 | 3 | 18 | 1.2869 | 1.4578 | 0.9421 | 1.326
|  | 11205 | 8 | 21 | 3 | 19 | 1.2578 | 1.3771 | 0.946 | 1.3258
|  | 11206 | 8 | 21 | 3 | 20 | 1.2255 | 1.3143 | 0.9474 | 1.3055
|  | 11207 | 8 | 21 | 3 | 21 | 1.1946 | 1.2478 | 0.9309 | 1.2964
|  | 11208 | 8 | 21 | 3 | 22 | 1.1735 | 1.2091 | 0.9176 | 1.2818
|  | 11209 | 8 | 21 | 3 | 23 | 1.1619 | 1.1771 | 0.9259 | 1.2759
|  | 11210 | 8 | 21 | 3 | 24 | 1.1496 | 1.1626 | 0.9245 | 1.2589
|  | 11211 | 8 | 21 | 3 | 25 | 1.1416 | 1.1342 | 0.9382 | 1.2518
|  | 11212 | 8 | 21 | 3 | 26 | 1.1419 | 1.1243 | 0.9718 | 1.2294
|  | 11213 | 8 | 21 | 3 | 27 | 1.1391 | 1.1237 | 0.9676 | 1.2214
|  | 11214 | 8 | 21 | 3 | 28 | 1.1238 | 1.0858 | 0.9556 | 1.2122
|  | 11215 | 8 | 21 | 3 | 29 | 1.1166 | 1.0829 | 0.9646 | 1.1888
|  | 11216 | 8 | 21 | 3 | 30 | 1.117 | 1.0788 | 0.9987 | 1.1841
|  | 11217 | 8 | 21 | 3 | 31 | 1.1296 | 1.1073 | 1.0139 | 1.1844
|  | 11218 | 8 | 21 | 3 | 32 | 1.1554 | 1.2132 | 1.0175 | 1.169
|  | 11219 | 8 | 21 | 3 | 33 | 1.17 | 1.2851 | 1.0132 | 1.1648
|  | 11220 | 8 | 21 | 3 | 34 | 1.2013 | 1.4348 | 1.0094 | 1.1426
|  | 11221 | 8 | 21 | 3 | 35 | 1.2439 | 1.6217 | 0.9995 | 1.1101
|  | 11222 | 8 | 21 | 3 | 36 | 1.3014 | 1.8052 | 0.9774 | 1.1297
|  | 11223 | 8 | 21 | 3 | 37 | 1.3411 | 1.9083 | 0.9426 | 1.1771
|  | 11224 | 8 | 21 | 3 | 38 | 1.3407 | 1.9032 | 0.951 | 1.1825
|  | 11225 | 8 | 21 | 3 | 39 | 1.3156 | 1.8534 | 0.9654 | 1.1543
|  | 11226 | 8 | 21 | 3 | 40 | 1.2841 | 1.7991 | 0.9632 | 1.1182
|  | 11227 | 8 | 21 | 3 | 41 | 1.2504 | 1.7484 | 0.9585 | 1.073
|  | 11228 | 8 | 21 | 3 | 42 | 1.2389 | 1.7481 | 0.9774 | 1.0258
|  | 11229 | 8 | 21 | 3 | 43 | 1.1902 | 1.7115 | 0.9867 | 0.9387
|  | 11230 | 8 | 21 | 3 | 44 | 1.1267 | 1.5708 | 0.9888 | 0.9059
|  | 11231 | 8 | 21 | 3 | 45 | 1.0593 | 1.3773 | 0.9931 | 0.8946
|  | 11232 | 8 | 21 | 3 | 46 | 0.9905 | 1.2212 | 0.9946 | 0.8479
|  | 11233 | 8 | 21 | 3 | 47 | 0.9589 | 1.1106 | 1.0013 | 0.8477
|  | 11234 | 8 | 21 | 3 | 48 | 0.9162 | 1.0056 | 1.0071 | 0.8256
|  | 11235 | 8 | 22 | 4 | 1 | 0.8819 | 0.8971 | 1.0015 | 0.8163
|  | 11236 | 8 | 22 | 4 | 2 | 0.8548 | 0.8349 | 1.0037 | 0.8037
|  | 11237 | 8 | 22 | 4 | 3 | 0.8351 | 0.7913 | 1.0032 | 0.7992
|  | 11238 | 8 | 22 | 4 | 4 | 0.817 | 0.76 | 1.0037 | 0.7774
|  | 11239 | 8 | 22 | 4 | 5 | 0.8047 | 0.7433 | 1.0006 | 0.7625
|  | 11240 | 8 | 22 | 4 | 6 | 0.7938 | 0.7282 | 1.0065 | 0.7484
|  | 11241 | 8 | 22 | 4 | 7 | 0.7909 | 0.7187 | 1.0038 | 0.7499
|  | 11242 | 8 | 22 | 4 | 8 | 0.7874 | 0.724 | 1.0098 | 0.7387
|  | 11243 | 8 | 22 | 4 | 9 | 0.7938 | 0.7407 | 1.0128 | 0.7362
|  | 11244 | 8 | 22 | 4 | 10 | 0.808 | 0.7604 | 1.019 | 0.7544
|  | 11245 | 8 | 22 | 4 | 11 | 0.8445 | 0.8229 | 1.0184 | 0.7923
|  | 11246 | 8 | 22 | 4 | 12 | 0.9012 | 0.9222 | 0.9854 | 0.8612
|  | 11247 | 8 | 22 | 4 | 13 | 1.0145 | 1.1641 | 0.9789 | 0.9485
|  | 11248 | 8 | 22 | 4 | 14 | 1.1444 | 1.4211 | 0.9778 | 1.0585
|  | 11249 | 8 | 22 | 4 | 15 | 1.267 | 1.6039 | 0.9823 | 1.2028
|  | 11250 | 8 | 22 | 4 | 16 | 1.3314 | 1.6581 | 0.9784 | 1.3074
|  | 11251 | 8 | 22 | 4 | 17 | 1.3268 | 1.5777 | 0.9724 | 1.3593
|  | 11252 | 8 | 22 | 4 | 18 | 1.3023 | 1.4759 | 0.9788 | 1.3764
|  | 11253 | 8 | 22 | 4 | 19 | 1.2653 | 1.384 | 0.9527 | 1.3719
|  | 11254 | 8 | 22 | 4 | 20 | 1.2306 | 1.3346 | 0.9367 | 1.3332
|  | 11255 | 8 | 22 | 4 | 21 | 1.2104 | 1.2856 | 0.966 | 1.3185
|  | 11256 | 8 | 22 | 4 | 22 | 1.187 | 1.2693 | 0.9662 | 1.2769
|  | 11257 | 8 | 22 | 4 | 23 | 1.1705 | 1.2633 | 0.9679 | 1.2393
|  | 11258 | 8 | 22 | 4 | 24 | 1.1573 | 1.2274 | 0.9635 | 1.2407
|  | 11259 | 8 | 22 | 4 | 25 | 1.1486 | 1.2088 | 0.9661 | 1.2234
|  | 11260 | 8 | 22 | 4 | 26 | 1.136 | 1.1784 | 0.9668 | 1.2143
|  | 11261 | 8 | 22 | 4 | 27 | 1.1283 | 1.144 | 0.9636 | 1.2253
|  | 11262 | 8 | 22 | 4 | 28 | 1.1131 | 1.1275 | 0.9601 | 1.2018
|  | 11263 | 8 | 22 | 4 | 29 | 1.1029 | 1.085 | 0.9599 | 1.2064
|  | 11264 | 8 | 22 | 4 | 30 | 1.0997 | 1.0418 | 0.9605 | 1.2231
|  | 11265 | 8 | 22 | 4 | 31 | 1.1061 | 1.0733 | 0.9588 | 1.2095
|  | 11266 | 8 | 22 | 4 | 32 | 1.1259 | 1.1395 | 0.9595 | 1.2193
|  | 11267 | 8 | 22 | 4 | 33 | 1.1384 | 1.2073 | 0.9609 | 1.2057
|  | 11268 | 8 | 22 | 4 | 34 | 1.162 | 1.3135 | 0.9634 | 1.1836
|  | 11269 | 8 | 22 | 4 | 35 | 1.1981 | 1.5061 | 0.9625 | 1.1333
|  | 11270 | 8 | 22 | 4 | 36 | 1.2612 | 1.7416 | 0.9576 | 1.116
|  | 11271 | 8 | 22 | 4 | 37 | 1.3276 | 1.9452 | 0.9133 | 1.1307
|  | 11272 | 8 | 22 | 4 | 38 | 1.3474 | 2.0094 | 0.9433 | 1.1141
|  | 11273 | 8 | 22 | 4 | 39 | 1.3213 | 1.9662 | 0.9535 | 1.0823
|  | 11274 | 8 | 22 | 4 | 40 | 1.2881 | 1.8927 | 0.9638 | 1.0587
|  | 11275 | 8 | 22 | 4 | 41 | 1.2598 | 1.8235 | 0.9607 | 1.0463
|  | 11276 | 8 | 22 | 4 | 42 | 1.2426 | 1.7672 | 0.9531 | 1.0401
|  | 11277 | 8 | 22 | 4 | 43 | 1.1954 | 1.6686 | 0.9666 | 0.9923
|  | 11278 | 8 | 22 | 4 | 44 | 1.1382 | 1.5551 | 0.9845 | 0.9334
|  | 11279 | 8 | 22 | 4 | 45 | 1.0762 | 1.3794 | 1.001 | 0.9128
|  | 11280 | 8 | 22 | 4 | 46 | 1.004 | 1.2255 | 1.0034 | 0.8586
|  | 11281 | 8 | 22 | 4 | 47 | 0.9801 | 1.128 | 1.0236 | 0.8587
|  | 11282 | 8 | 22 | 4 | 48 | 0.9306 | 1.0217 | 1.0227 | 0.8301
|  | 11283 | 8 | 23 | 5 | 1 | 0.8944 | 0.9072 | 1.0267 | 0.8272
|  | 11284 | 8 | 23 | 5 | 2 | 0.8748 | 0.8435 | 1.0299 | 0.833
|  | 11285 | 8 | 23 | 5 | 3 | 0.8532 | 0.8009 | 1.0279 | 0.814
|  | 11286 | 8 | 23 | 5 | 4 | 0.8329 | 0.7746 | 1.0264 | 0.7892
|  | 11287 | 8 | 23 | 5 | 5 | 0.817 | 0.757 | 1.0218 | 0.767
|  | 11288 | 8 | 23 | 5 | 6 | 0.8097 | 0.7436 | 1.0199 | 0.7577
|  | 11289 | 8 | 23 | 5 | 7 | 0.8016 | 0.737 | 1.022 | 0.744
|  | 11290 | 8 | 23 | 5 | 8 | 0.8004 | 0.7462 | 1.0233 | 0.7338
|  | 11291 | 8 | 23 | 5 | 9 | 0.8096 | 0.7674 | 1.0232 | 0.7371
|  | 11292 | 8 | 23 | 5 | 10 | 0.8235 | 0.7794 | 1.0222 | 0.7616
|  | 11293 | 8 | 23 | 5 | 11 | 0.8638 | 0.8364 | 1.0223 | 0.8076
|  | 11294 | 8 | 23 | 5 | 12 | 0.9234 | 0.9564 | 1.0233 | 0.8521
|  | 11295 | 8 | 23 | 5 | 13 | 1.0357 | 1.1987 | 0.9921 | 0.9491
|  | 11296 | 8 | 23 | 5 | 14 | 1.1655 | 1.4841 | 0.9667 | 1.0471
|  | 11297 | 8 | 23 | 5 | 15 | 1.2875 | 1.6532 | 0.9766 | 1.2039
|  | 11298 | 8 | 23 | 5 | 16 | 1.3475 | 1.7261 | 0.9888 | 1.2776
|  | 11299 | 8 | 23 | 5 | 17 | 1.3397 | 1.6679 | 0.9765 | 1.3068
|  | 11300 | 8 | 23 | 5 | 18 | 1.3102 | 1.5342 | 0.9774 | 1.3361
|  | 11301 | 8 | 23 | 5 | 19 | 1.2698 | 1.4063 | 0.9703 | 1.3432
|  | 11302 | 8 | 23 | 5 | 20 | 1.2334 | 1.3222 | 0.9777 | 1.3235
|  | 11303 | 8 | 23 | 5 | 21 | 1.1966 | 1.2385 | 0.9726 | 1.3052
|  | 11304 | 8 | 23 | 5 | 22 | 1.1719 | 1.1581 | 0.99 | 1.3001
|  | 11305 | 8 | 23 | 5 | 23 | 1.1523 | 1.1025 | 0.9979 | 1.2985
|  | 11306 | 8 | 23 | 5 | 24 | 1.1402 | 1.0728 | 1.0114 | 1.2834
|  | 11307 | 8 | 23 | 5 | 25 | 1.1194 | 1.0312 | 1.0032 | 1.2708
|  | 11308 | 8 | 23 | 5 | 26 | 1.1077 | 0.9953 | 1.006 | 1.2718
|  | 11309 | 8 | 23 | 5 | 27 | 1.0985 | 0.9827 | 1.0083 | 1.2554
|  | 11310 | 8 | 23 | 5 | 28 | 1.0883 | 0.964 | 1.0085 | 1.2394
|  | 11311 | 8 | 23 | 5 | 29 | 1.0777 | 0.9407 | 1.005 | 1.2325
|  | 11312 | 8 | 23 | 5 | 30 | 1.0739 | 0.915 | 1.0111 | 1.2373
|  | 11313 | 8 | 23 | 5 | 31 | 1.0816 | 0.9291 | 1.0086 | 1.2449
|  | 11314 | 8 | 23 | 5 | 32 | 1.0987 | 0.9745 | 1.0088 | 1.2569
|  | 11315 | 8 | 23 | 5 | 33 | 1.1074 | 1.0291 | 1.0012 | 1.2543
|  | 11316 | 8 | 23 | 5 | 34 | 1.1322 | 1.1065 | 1.007 | 1.2513
|  | 11317 | 8 | 23 | 5 | 35 | 1.1716 | 1.2539 | 1.0126 | 1.2334
|  | 11318 | 8 | 23 | 5 | 36 | 1.2333 | 1.4488 | 1.0118 | 1.2332
|  | 11319 | 8 | 23 | 5 | 37 | 1.3077 | 1.6963 | 0.987 | 1.2339
|  | 11320 | 8 | 23 | 5 | 38 | 1.33 | 1.7857 | 0.9986 | 1.219
|  | 11321 | 8 | 23 | 5 | 39 | 1.3071 | 1.7821 | 0.9991 | 1.1728
|  | 11322 | 8 | 23 | 5 | 40 | 1.2766 | 1.7341 | 1.0116 | 1.1257
|  | 11323 | 8 | 23 | 5 | 41 | 1.2456 | 1.6891 | 1.0192 | 1.0773
|  | 11324 | 8 | 23 | 5 | 42 | 1.2296 | 1.6436 | 1.0199 | 1.0599
|  | 11325 | 8 | 23 | 5 | 43 | 1.1828 | 1.5594 | 1.0241 | 1.0154
|  | 11326 | 8 | 23 | 5 | 44 | 1.1256 | 1.462 | 1.0254 | 0.9564
|  | 11327 | 8 | 23 | 5 | 45 | 1.0609 | 1.2979 | 1.0248 | 0.9285
|  | 11328 | 8 | 23 | 5 | 46 | 0.9975 | 1.1632 | 1.0252 | 0.8825
|  | 11329 | 8 | 23 | 5 | 47 | 0.9711 | 1.0797 | 1.0269 | 0.8813
|  | 11330 | 8 | 23 | 5 | 48 | 0.9219 | 0.978 | 1.0305 | 0.8496
|  | 11331 | 8 | 24 | 6 | 1 | 0.8902 | 0.8793 | 1.0289 | 0.8473
|  | 11332 | 8 | 24 | 6 | 2 | 0.8657 | 0.8232 | 1.0311 | 0.8284
|  | 11333 | 8 | 24 | 6 | 3 | 0.8431 | 0.7827 | 1.0284 | 0.8023
|  | 11334 | 8 | 24 | 6 | 4 | 0.8229 | 0.7574 | 1.0203 | 0.7775
|  | 11335 | 8 | 24 | 6 | 5 | 0.8102 | 0.7389 | 1.0186 | 0.7655
|  | 11336 | 8 | 24 | 6 | 6 | 0.8007 | 0.7348 | 1.0187 | 0.7482
|  | 11337 | 8 | 24 | 6 | 7 | 0.7938 | 0.7315 | 0.9995 | 0.7339
|  | 11338 | 8 | 24 | 6 | 8 | 0.792 | 0.7347 | 0.9982 | 0.7278
|  | 11339 | 8 | 24 | 6 | 9 | 0.7994 | 0.7499 | 0.9929 | 0.7378
|  | 11340 | 8 | 24 | 6 | 10 | 0.8149 | 0.7633 | 0.9969 | 0.7643
|  | 11341 | 8 | 24 | 6 | 11 | 0.8524 | 0.8163 | 1.0029 | 0.8034
|  | 11342 | 8 | 24 | 6 | 12 | 0.9151 | 0.9267 | 1.0034 | 0.8554
|  | 11343 | 8 | 24 | 6 | 13 | 1.0253 | 1.1742 | 0.9876 | 0.931
|  | 11344 | 8 | 24 | 6 | 14 | 1.1509 | 1.4368 | 0.9821 | 1.0347
|  | 11345 | 8 | 24 | 6 | 15 | 1.2687 | 1.6299 | 0.9886 | 1.1602
|  | 11346 | 8 | 24 | 6 | 16 | 1.3348 | 1.7072 | 0.9779 | 1.2602
|  | 11347 | 8 | 24 | 6 | 17 | 1.3372 | 1.6508 | 0.9766 | 1.3083
|  | 11348 | 8 | 24 | 6 | 18 | 1.3101 | 1.5213 | 0.9874 | 1.3386
|  | 11349 | 8 | 24 | 6 | 19 | 1.2762 | 1.4154 | 0.9885 | 1.331
|  | 11350 | 8 | 24 | 6 | 20 | 1.2308 | 1.3268 | 0.9497 | 1.3055
|  | 11351 | 8 | 24 | 6 | 21 | 1.2007 | 1.2449 | 0.9341 | 1.3101
|  | 11352 | 8 | 24 | 6 | 22 | 1.1697 | 1.1771 | 0.9392 | 1.2854
|  | 11353 | 8 | 24 | 6 | 23 | 1.1566 | 1.1289 | 0.9664 | 1.2756
|  | 11354 | 8 | 24 | 6 | 24 | 1.1433 | 1.0882 | 1.0004 | 1.2659
|  | 11355 | 8 | 24 | 6 | 25 | 1.1177 | 1.0389 | 1.0056 | 1.2489
|  | 11356 | 8 | 24 | 6 | 26 | 1.0979 | 1.0155 | 0.9792 | 1.2293
|  | 11357 | 8 | 24 | 6 | 27 | 1.0944 | 0.994 | 1.0126 | 1.2244
|  | 11358 | 8 | 24 | 6 | 28 | 1.0819 | 0.9662 | 1.006 | 1.2141
|  | 11359 | 8 | 24 | 6 | 29 | 1.0729 | 0.9611 | 1.0125 | 1.1861
|  | 11360 | 8 | 24 | 6 | 30 | 1.0641 | 0.9306 | 1.0118 | 1.1846
|  | 11361 | 8 | 24 | 6 | 31 | 1.0659 | 0.9521 | 1.0082 | 1.1684
|  | 11362 | 8 | 24 | 6 | 32 | 1.0797 | 0.9939 | 1.0101 | 1.1677
|  | 11363 | 8 | 24 | 6 | 33 | 1.0892 | 1.0547 | 1.0037 | 1.1495
|  | 11364 | 8 | 24 | 6 | 34 | 1.1077 | 1.1539 | 0.9942 | 1.1261
|  | 11365 | 8 | 24 | 6 | 35 | 1.1365 | 1.2738 | 1.0039 | 1.1087
|  | 11366 | 8 | 24 | 6 | 36 | 1.1902 | 1.4653 | 1.0101 | 1.0913
|  | 11367 | 8 | 24 | 6 | 37 | 1.2572 | 1.6737 | 0.9881 | 1.1038
|  | 11368 | 8 | 24 | 6 | 38 | 1.2752 | 1.7205 | 0.9953 | 1.1173
|  | 11369 | 8 | 24 | 6 | 39 | 1.2454 | 1.6886 | 0.9918 | 1.075
|  | 11370 | 8 | 24 | 6 | 40 | 1.2174 | 1.6202 | 1.0069 | 1.0552
|  | 11371 | 8 | 24 | 6 | 41 | 1.1911 | 1.5662 | 1.0094 | 1.0329
|  | 11372 | 8 | 24 | 6 | 42 | 1.1736 | 1.5033 | 1.0101 | 1.0294
|  | 11373 | 8 | 24 | 6 | 43 | 1.1293 | 1.4263 | 1.005 | 0.9949
|  | 11374 | 8 | 24 | 6 | 44 | 1.0821 | 1.3562 | 1.0158 | 0.9295
|  | 11375 | 8 | 24 | 6 | 45 | 1.0336 | 1.2604 | 1.0181 | 0.8864
|  | 11376 | 8 | 24 | 6 | 46 | 0.9848 | 1.1477 | 1.0194 | 0.866
|  | 11377 | 8 | 24 | 6 | 47 | 0.9577 | 1.0856 | 1.009 | 0.8537
|  | 11378 | 8 | 24 | 6 | 48 | 0.9121 | 1.0109 | 0.9963 | 0.8104
|  | 11379 | 8 | 25 | 7 | 1 | 0.8716 | 0.9014 | 0.9997 | 0.7952
|  | 11380 | 8 | 25 | 7 | 2 | 0.8459 | 0.848 | 1.0023 | 0.7715
|  | 11381 | 8 | 25 | 7 | 3 | 0.8213 | 0.791 | 1.0038 | 0.7532
|  | 11382 | 8 | 25 | 7 | 4 | 0.8003 | 0.7639 | 1.0044 | 0.7227
|  | 11383 | 8 | 25 | 7 | 5 | 0.7815 | 0.7176 | 0.994 | 0.7189
|  | 11384 | 8 | 25 | 7 | 6 | 0.7728 | 0.701 | 1 | 0.7074
|  | 11385 | 8 | 25 | 7 | 7 | 0.7636 | 0.6836 | 0.9977 | 0.7037
|  | 11386 | 8 | 25 | 7 | 8 | 0.7613 | 0.6789 | 1.0025 | 0.7012
|  | 11387 | 8 | 25 | 7 | 9 | 0.7565 | 0.6916 | 0.9836 | 0.6874
|  | 11388 | 8 | 25 | 7 | 10 | 0.759 | 0.6958 | 0.9542 | 0.6928
|  | 11389 | 8 | 25 | 7 | 11 | 0.7792 | 0.7254 | 0.953 | 0.7088
|  | 11390 | 8 | 25 | 7 | 12 | 0.8106 | 0.7576 | 0.9532 | 0.7485
|  | 11391 | 8 | 25 | 7 | 13 | 0.8563 | 0.8173 | 0.9317 | 0.8158
|  | 11392 | 8 | 25 | 7 | 14 | 0.8996 | 0.891 | 0.919 | 0.8659
|  | 11393 | 8 | 25 | 7 | 15 | 0.9432 | 0.9606 | 0.8969 | 0.9205
|  | 11394 | 8 | 25 | 7 | 16 | 1.0126 | 1.1069 | 0.9321 | 0.9578
|  | 11395 | 8 | 25 | 7 | 17 | 1.0629 | 1.2362 | 0.9324 | 0.972
|  | 11396 | 8 | 25 | 7 | 18 | 1.0922 | 1.3328 | 0.9307 | 0.9694
|  | 11397 | 8 | 25 | 7 | 19 | 1.1025 | 1.3983 | 0.9362 | 0.9397
|  | 11398 | 8 | 25 | 7 | 20 | 1.0947 | 1.4154 | 0.9296 | 0.9118
|  | 11399 | 8 | 25 | 7 | 21 | 1.0725 | 1.3959 | 0.8966 | 0.8929
|  | 11400 | 8 | 25 | 7 | 22 | 1.0475 | 1.3553 | 0.8945 | 0.8703
|  | 11401 | 8 | 25 | 7 | 23 | 1.0295 | 1.3307 | 0.9022 | 0.8477
|  | 11402 | 8 | 25 | 7 | 24 | 1.014 | 1.3181 | 0.9064 | 0.8238
|  | 11403 | 8 | 25 | 7 | 25 | 1.0061 | 1.3368 | 0.9518 | 0.7669
|  | 11404 | 8 | 25 | 7 | 26 | 0.9872 | 1.3044 | 0.9415 | 0.7553
|  | 11405 | 8 | 25 | 7 | 27 | 0.972 | 1.2648 | 0.9369 | 0.7449
|  | 11406 | 8 | 25 | 7 | 28 | 0.9585 | 1.2049 | 0.941 | 0.7456
|  | 11407 | 8 | 25 | 7 | 29 | 0.9452 | 1.152 | 0.9432 | 0.752
|  | 11408 | 8 | 25 | 7 | 30 | 0.9451 | 1.1197 | 0.9523 | 0.7726
|  | 11409 | 8 | 25 | 7 | 31 | 0.9519 | 1.1069 | 0.9485 | 0.8042
|  | 11410 | 8 | 25 | 7 | 32 | 0.9661 | 1.1204 | 0.9419 | 0.8292
|  | 11411 | 8 | 25 | 7 | 33 | 0.9867 | 1.1508 | 0.9409 | 0.8555
|  | 11412 | 8 | 25 | 7 | 34 | 1.0224 | 1.213 | 0.9387 | 0.8897
|  | 11413 | 8 | 25 | 7 | 35 | 1.0628 | 1.3405 | 0.9226 | 0.9057
|  | 11414 | 8 | 25 | 7 | 36 | 1.1217 | 1.4981 | 0.9343 | 0.9204
|  | 11415 | 8 | 25 | 7 | 37 | 1.1778 | 1.6707 | 0.9135 | 0.9367
|  | 11416 | 8 | 25 | 7 | 38 | 1.1826 | 1.6863 | 0.924 | 0.9407
|  | 11417 | 8 | 25 | 7 | 39 | 1.1486 | 1.6188 | 0.9268 | 0.9131
|  | 11418 | 8 | 25 | 7 | 40 | 1.1046 | 1.5248 | 0.9338 | 0.8784
|  | 11419 | 8 | 25 | 7 | 41 | 1.0716 | 1.4509 | 0.9316 | 0.8568
|  | 11420 | 8 | 25 | 7 | 42 | 1.0619 | 1.4022 | 0.9387 | 0.8603
|  | 11421 | 8 | 25 | 7 | 43 | 1.0227 | 1.3341 | 0.9414 | 0.8109
|  | 11422 | 8 | 25 | 7 | 44 | 0.9945 | 1.2929 | 0.9328 | 0.7876
|  | 11423 | 8 | 25 | 7 | 45 | 0.9579 | 1.1868 | 0.9406 | 0.7899
|  | 11424 | 8 | 25 | 7 | 46 | 0.9197 | 1.0889 | 0.9443 | 0.7643
|  | 11425 | 8 | 25 | 7 | 47 | 0.903 | 1.0445 | 0.9441 | 0.7554
|  | 11426 | 8 | 25 | 7 | 48 | 0.8634 | 0.9785 | 0.9366 | 0.7153
|  | 11427 | 8 | 26 | 1 | 1 | 0.8286 | 0.8866 | 0.9315 | 0.7024
|  | 11428 | 8 | 26 | 1 | 2 | 0.8018 | 0.824 | 0.9364 | 0.69
|  | 11429 | 8 | 26 | 1 | 3 | 0.7783 | 0.76 | 0.9411 | 0.6823
|  | 11430 | 8 | 26 | 1 | 4 | 0.7606 | 0.7232 | 0.962 | 0.6649
|  | 11431 | 8 | 26 | 1 | 5 | 0.7475 | 0.6879 | 0.9802 | 0.6536
|  | 11432 | 8 | 26 | 1 | 6 | 0.7369 | 0.6704 | 0.9855 | 0.6365
|  | 11433 | 8 | 26 | 1 | 7 | 0.731 | 0.6584 | 0.9849 | 0.6254
|  | 11434 | 8 | 26 | 1 | 8 | 0.7236 | 0.6519 | 0.9823 | 0.6182
|  | 11435 | 8 | 26 | 1 | 9 | 0.7251 | 0.6568 | 0.9846 | 0.6142
|  | 11436 | 8 | 26 | 1 | 10 | 0.7301 | 0.6668 | 0.9857 | 0.6131
|  | 11437 | 8 | 26 | 1 | 11 | 0.7477 | 0.6869 | 0.9838 | 0.6333
|  | 11438 | 8 | 26 | 1 | 12 | 0.7735 | 0.7211 | 0.9768 | 0.6576
|  | 11439 | 8 | 26 | 1 | 13 | 0.8041 | 0.7725 | 0.9555 | 0.6932
|  | 11440 | 8 | 26 | 1 | 14 | 0.8358 | 0.8179 | 0.958 | 0.7336
|  | 11441 | 8 | 26 | 1 | 15 | 0.8718 | 0.8607 | 0.968 | 0.778
|  | 11442 | 8 | 26 | 1 | 16 | 0.9214 | 0.9828 | 0.965 | 0.7967
|  | 11443 | 8 | 26 | 1 | 17 | 0.9713 | 1.0985 | 0.9593 | 0.818
|  | 11444 | 8 | 26 | 1 | 18 | 1.0069 | 1.2117 | 0.9532 | 0.8183
|  | 11445 | 8 | 26 | 1 | 19 | 1.03 | 1.3027 | 0.9433 | 0.8074
|  | 11446 | 8 | 26 | 1 | 20 | 1.0333 | 1.3357 | 0.9402 | 0.8037
|  | 11447 | 8 | 26 | 1 | 21 | 1.0271 | 1.3135 | 0.9405 | 0.8121
|  | 11448 | 8 | 26 | 1 | 22 | 1.0092 | 1.2971 | 0.9316 | 0.791
|  | 11449 | 8 | 26 | 1 | 23 | 0.9859 | 1.2705 | 0.8985 | 0.7742
|  | 11450 | 8 | 26 | 1 | 24 | 0.9808 | 1.2234 | 0.9492 | 0.7798
|  | 11451 | 8 | 26 | 1 | 25 | 0.9703 | 1.2049 | 0.9423 | 0.7694
|  | 11452 | 8 | 26 | 1 | 26 | 0.955 | 1.1279 | 0.9358 | 0.7928
|  | 11453 | 8 | 26 | 1 | 27 | 0.9429 | 1.0975 | 0.9422 | 0.7875
|  | 11454 | 8 | 26 | 1 | 28 | 0.9328 | 1.0648 | 0.9703 | 0.7728
|  | 11455 | 8 | 26 | 1 | 29 | 0.9228 | 1.048 | 0.9659 | 0.7633
|  | 11456 | 8 | 26 | 1 | 30 | 0.9218 | 1.0335 | 0.9606 | 0.7667
|  | 11457 | 8 | 26 | 1 | 31 | 0.9339 | 1.0319 | 0.9696 | 0.7895
|  | 11458 | 8 | 26 | 1 | 32 | 0.9538 | 1.0811 | 0.9788 | 0.7964
|  | 11459 | 8 | 26 | 1 | 33 | 0.9771 | 1.1411 | 0.9812 | 0.8126
|  | 11460 | 8 | 26 | 1 | 34 | 1.0101 | 1.2443 | 0.9686 | 0.8295
|  | 11461 | 8 | 26 | 1 | 35 | 1.0578 | 1.4028 | 0.9731 | 0.8256
|  | 11462 | 8 | 26 | 1 | 36 | 1.1178 | 1.562 | 0.9664 | 0.8502
|  | 11463 | 8 | 26 | 1 | 37 | 1.1795 | 1.7127 | 0.9292 | 0.8982
|  | 11464 | 8 | 26 | 1 | 38 | 1.1888 | 1.7343 | 0.9231 | 0.907
|  | 11465 | 8 | 26 | 1 | 39 | 1.1695 | 1.6819 | 0.9611 | 0.8942
|  | 11466 | 8 | 26 | 1 | 40 | 1.1345 | 1.6066 | 0.9467 | 0.8774
|  | 11467 | 8 | 26 | 1 | 41 | 1.1037 | 1.5156 | 0.9416 | 0.8765
|  | 11468 | 8 | 26 | 1 | 42 | 1.0838 | 1.4436 | 0.9528 | 0.8847
|  | 11469 | 8 | 26 | 1 | 43 | 1.0376 | 1.337 | 0.9782 | 0.8449
|  | 11470 | 8 | 26 | 1 | 44 | 0.9812 | 1.2428 | 0.9717 | 0.7903
|  | 11471 | 8 | 26 | 1 | 45 | 0.9263 | 1.1043 | 0.9796 | 0.7705
|  | 11472 | 8 | 26 | 1 | 46 | 0.8733 | 0.9988 | 0.9763 | 0.7267
|  | 11473 | 8 | 26 | 1 | 47 | 0.8495 | 0.9319 | 0.9451 | 0.733
|  | 11474 | 8 | 26 | 1 | 48 | 0.8209 | 0.8425 | 0.9804 | 0.7198
|  | 11475 | 8 | 27 | 2 | 1 | 0.7927 | 0.761 | 0.9846 | 0.7168
|  | 11476 | 8 | 27 | 2 | 2 | 0.7731 | 0.7119 | 0.9822 | 0.7042
|  | 11477 | 8 | 27 | 2 | 3 | 0.7569 | 0.6806 | 0.9876 | 0.6805
|  | 11478 | 8 | 27 | 2 | 4 | 0.7419 | 0.6512 | 0.9915 | 0.6703
|  | 11479 | 8 | 27 | 2 | 5 | 0.7261 | 0.6345 | 0.9623 | 0.6594
|  | 11480 | 8 | 27 | 2 | 6 | 0.7186 | 0.6251 | 0.9754 | 0.6502
|  | 11481 | 8 | 27 | 2 | 7 | 0.7177 | 0.6235 | 0.9902 | 0.6377
|  | 11482 | 8 | 27 | 2 | 8 | 0.7179 | 0.6323 | 0.987 | 0.6217
|  | 11483 | 8 | 27 | 2 | 9 | 0.727 | 0.6546 | 0.9858 | 0.622
|  | 11484 | 8 | 27 | 2 | 10 | 0.7397 | 0.6659 | 0.9902 | 0.6482
|  | 11485 | 8 | 27 | 2 | 11 | 0.7735 | 0.7195 | 0.9609 | 0.7016
|  | 11486 | 8 | 27 | 2 | 12 | 0.8283 | 0.8202 | 0.9592 | 0.749
|  | 11487 | 8 | 27 | 2 | 13 | 0.9285 | 1.0516 | 0.9224 | 0.8171
|  | 11488 | 8 | 27 | 2 | 14 | 1.0539 | 1.2741 | 0.959 | 0.929
|  | 11489 | 8 | 27 | 2 | 15 | 1.17 | 1.4412 | 0.9527 | 1.0631
|  | 11490 | 8 | 27 | 2 | 16 | 1.2425 | 1.5038 | 0.9503 | 1.17
|  | 11491 | 8 | 27 | 2 | 17 | 1.2525 | 1.4399 | 0.941 | 1.2404
|  | 11492 | 8 | 27 | 2 | 18 | 1.2369 | 1.3241 | 0.935 | 1.2842
|  | 11493 | 8 | 27 | 2 | 19 | 1.218 | 1.241 | 0.927 | 1.3097
|  | 11494 | 8 | 27 | 2 | 20 | 1.1936 | 1.2067 | 0.9098 | 1.289
|  | 11495 | 8 | 27 | 2 | 21 | 1.1817 | 1.1995 | 0.9209 | 1.2482
|  | 11496 | 8 | 27 | 2 | 22 | 1.1542 | 1.1788 | 0.8825 | 1.2161
|  | 11497 | 8 | 27 | 2 | 23 | 1.1467 | 1.1555 | 0.9253 | 1.2052
|  | 11498 | 8 | 27 | 2 | 24 | 1.1363 | 1.1238 | 0.9392 | 1.1997
|  | 11499 | 8 | 27 | 2 | 25 | 1.1232 | 1.0839 | 0.9441 | 1.1973
|  | 11500 | 8 | 27 | 2 | 26 | 1.1113 | 1.0676 | 0.9455 | 1.1738
|  | 11501 | 8 | 27 | 2 | 27 | 1.1054 | 1.0485 | 0.9506 | 1.1762
|  | 11502 | 8 | 27 | 2 | 28 | 1.0955 | 1.015 | 0.9682 | 1.1667
|  | 11503 | 8 | 27 | 2 | 29 | 1.0846 | 0.984 | 0.9975 | 1.1555
|  | 11504 | 8 | 27 | 2 | 30 | 1.0822 | 0.9682 | 0.996 | 1.1581
|  | 11505 | 8 | 27 | 2 | 31 | 1.0924 | 0.9752 | 1.0089 | 1.1566
|  | 11506 | 8 | 27 | 2 | 32 | 1.1113 | 1.0375 | 1.0086 | 1.1581
|  | 11507 | 8 | 27 | 2 | 33 | 1.12 | 1.0765 | 0.9847 | 1.1652
|  | 11508 | 8 | 27 | 2 | 34 | 1.1412 | 1.1468 | 1.0066 | 1.1574
|  | 11509 | 8 | 27 | 2 | 35 | 1.1711 | 1.2733 | 1.0106 | 1.1394
|  | 11510 | 8 | 27 | 2 | 36 | 1.2163 | 1.4597 | 1.0055 | 1.1254
|  | 11511 | 8 | 27 | 2 | 37 | 1.2806 | 1.6879 | 0.9645 | 1.1328
|  | 11512 | 8 | 27 | 2 | 38 | 1.2926 | 1.7794 | 0.9396 | 1.1094
|  | 11513 | 8 | 27 | 2 | 39 | 1.2613 | 1.7585 | 0.9247 | 1.0649
|  | 11514 | 8 | 27 | 2 | 40 | 1.2334 | 1.6995 | 0.945 | 1.03
|  | 11515 | 8 | 27 | 2 | 41 | 1.2038 | 1.625 | 0.986 | 1.009
|  | 11516 | 8 | 27 | 2 | 42 | 1.183 | 1.571 | 0.9909 | 0.9942
|  | 11517 | 8 | 27 | 2 | 43 | 1.1345 | 1.4691 | 1.0072 | 0.9544
|  | 11518 | 8 | 27 | 2 | 44 | 1.0715 | 1.3499 | 0.9693 | 0.9138
|  | 11519 | 8 | 27 | 2 | 45 | 1.016 | 1.2043 | 0.9932 | 0.8789
|  | 11520 | 8 | 27 | 2 | 46 | 0.9469 | 1.0671 | 0.9687 | 0.8333
|  | 11521 | 8 | 27 | 2 | 47 | 0.9191 | 0.9816 | 0.9759 | 0.8289
|  | 11522 | 8 | 27 | 2 | 48 | 0.8814 | 0.9023 | 0.9895 | 0.8053
|  | 11523 | 8 | 28 | 3 | 1 | 0.85 | 0.7979 | 1.0163 | 0.8054
|  | 11524 | 8 | 28 | 3 | 2 | 0.8275 | 0.7492 | 1.0289 | 0.7896
|  | 11525 | 8 | 28 | 3 | 3 | 0.8034 | 0.7172 | 1.0117 | 0.7639
|  | 11526 | 8 | 28 | 3 | 4 | 0.7884 | 0.6898 | 1.0324 | 0.7386
|  | 11527 | 8 | 28 | 3 | 5 | 0.7759 | 0.6727 | 1.0252 | 0.7268
|  | 11528 | 8 | 28 | 3 | 6 | 0.7659 | 0.6655 | 1.0229 | 0.7104
|  | 11529 | 8 | 28 | 3 | 7 | 0.7595 | 0.6664 | 1.0258 | 0.6946
|  | 11530 | 8 | 28 | 3 | 8 | 0.7565 | 0.6808 | 1.024 | 0.6742
|  | 11531 | 8 | 28 | 3 | 9 | 0.7628 | 0.6972 | 1.0186 | 0.6822
|  | 11532 | 8 | 28 | 3 | 10 | 0.7778 | 0.7109 | 1.0182 | 0.7041
|  | 11533 | 8 | 28 | 3 | 11 | 0.8187 | 0.7685 | 1.0245 | 0.7535
|  | 11534 | 8 | 28 | 3 | 12 | 0.8692 | 0.8657 | 0.9751 | 0.8176
|  | 11535 | 8 | 28 | 3 | 13 | 0.9898 | 1.1079 | 1.01 | 0.9007
|  | 11536 | 8 | 28 | 3 | 14 | 1.1171 | 1.3629 | 1.0092 | 1.0038
|  | 11537 | 8 | 28 | 3 | 15 | 1.2356 | 1.5271 | 1.0054 | 1.1542
|  | 11538 | 8 | 28 | 3 | 16 | 1.2967 | 1.6027 | 0.9774 | 1.2372
|  | 11539 | 8 | 28 | 3 | 17 | 1.293 | 1.5688 | 0.9228 | 1.2844
|  | 11540 | 8 | 28 | 3 | 18 | 1.2552 | 1.4579 | 0.8791 | 1.3051
|  | 11541 | 8 | 28 | 3 | 19 | 1.2252 | 1.3698 | 0.8832 | 1.2948
|  | 11542 | 8 | 28 | 3 | 20 | 1.1928 | 1.2967 | 0.8852 | 1.263
|  | 11543 | 8 | 28 | 3 | 21 | 1.1706 | 1.2006 | 0.8966 | 1.2818
|  | 11544 | 8 | 28 | 3 | 22 | 1.1479 | 1.1149 | 0.9019 | 1.2928
|  | 11545 | 8 | 28 | 3 | 23 | 1.1301 | 1.0637 | 0.9055 | 1.2862
|  | 11546 | 8 | 28 | 3 | 24 | 1.115 | 1.0337 | 0.9017 | 1.2795
|  | 11547 | 8 | 28 | 3 | 25 | 1.0983 | 1.0018 | 0.9117 | 1.264
|  | 11548 | 8 | 28 | 3 | 26 | 1.0857 | 0.99 | 0.9168 | 1.2458
|  | 11549 | 8 | 28 | 3 | 27 | 1.0803 | 0.9641 | 0.9177 | 1.2532
|  | 11550 | 8 | 28 | 3 | 28 | 1.067 | 0.9543 | 0.9164 | 1.2295
|  | 11551 | 8 | 28 | 3 | 29 | 1.0613 | 0.9422 | 0.921 | 1.2225
|  | 11552 | 8 | 28 | 3 | 30 | 1.0548 | 0.9168 | 0.9121 | 1.2206
|  | 11553 | 8 | 28 | 3 | 31 | 1.0588 | 0.9322 | 0.8936 | 1.2208
|  | 11554 | 8 | 28 | 3 | 32 | 1.0839 | 0.957 | 0.9263 | 1.2423
|  | 11555 | 8 | 28 | 3 | 33 | 1.108 | 1.0147 | 0.9802 | 1.2331
|  | 11556 | 8 | 28 | 3 | 34 | 1.1371 | 1.0871 | 1.003 | 1.2324
|  | 11557 | 8 | 28 | 3 | 35 | 1.1693 | 1.211 | 0.999 | 1.2182
|  | 11558 | 8 | 28 | 3 | 36 | 1.2273 | 1.4267 | 0.9923 | 1.1993
|  | 11559 | 8 | 28 | 3 | 37 | 1.2916 | 1.6706 | 0.9008 | 1.2054
|  | 11560 | 8 | 28 | 3 | 38 | 1.3056 | 1.7653 | 0.8683 | 1.1915
|  | 11561 | 8 | 28 | 3 | 39 | 1.2843 | 1.7556 | 0.8486 | 1.1659
|  | 11562 | 8 | 28 | 3 | 40 | 1.2571 | 1.6965 | 0.8615 | 1.146
|  | 11563 | 8 | 28 | 3 | 41 | 1.2356 | 1.6416 | 0.9008 | 1.1245
|  | 11564 | 8 | 28 | 3 | 42 | 1.2147 | 1.5999 | 0.914 | 1.0966
|  | 11565 | 8 | 28 | 3 | 43 | 1.1679 | 1.5223 | 0.9228 | 1.0448
|  | 11566 | 8 | 28 | 3 | 44 | 1.1111 | 1.4414 | 0.919 | 0.9774
|  | 11567 | 8 | 28 | 3 | 45 | 1.0454 | 1.2873 | 0.9382 | 0.9312
|  | 11568 | 8 | 28 | 3 | 46 | 0.9895 | 1.14 | 0.9729 | 0.8893
|  | 11569 | 8 | 28 | 3 | 47 | 0.9567 | 1.0412 | 0.966 | 0.8741
|  | 11570 | 8 | 28 | 3 | 48 | 0.9105 | 0.9369 | 0.9721 | 0.8488
|  | 11571 | 8 | 29 | 4 | 1 | 0.8763 | 0.8277 | 0.9642 | 0.8472
|  | 11572 | 8 | 29 | 4 | 2 | 0.852 | 0.7775 | 0.9808 | 0.8397
|  | 11573 | 8 | 29 | 4 | 3 | 0.8328 | 0.7507 | 0.9808 | 0.8146
|  | 11574 | 8 | 29 | 4 | 4 | 0.8116 | 0.7303 | 0.9741 | 0.7813
|  | 11575 | 8 | 29 | 4 | 5 | 0.7919 | 0.711 | 0.9652 | 0.7602
|  | 11576 | 8 | 29 | 4 | 6 | 0.783 | 0.6993 | 0.9645 | 0.7512
|  | 11577 | 8 | 29 | 4 | 7 | 0.7743 | 0.6998 | 0.9649 | 0.7334
|  | 11578 | 8 | 29 | 4 | 8 | 0.7687 | 0.7075 | 0.9673 | 0.7163
|  | 11579 | 8 | 29 | 4 | 9 | 0.7769 | 0.7286 | 0.9642 | 0.7188
|  | 11580 | 8 | 29 | 4 | 10 | 0.7956 | 0.7421 | 0.9681 | 0.7486
|  | 11581 | 8 | 29 | 4 | 11 | 0.839 | 0.7982 | 0.9704 | 0.8025
|  | 11582 | 8 | 29 | 4 | 12 | 0.9027 | 0.8954 | 0.969 | 0.8625
|  | 11583 | 8 | 29 | 4 | 13 | 1.0173 | 1.142 | 0.9633 | 0.9492
|  | 11584 | 8 | 29 | 4 | 14 | 1.1496 | 1.4157 | 0.9595 | 1.0586
|  | 11585 | 8 | 29 | 4 | 15 | 1.2616 | 1.5928 | 0.9245 | 1.1894
|  | 11586 | 8 | 29 | 4 | 16 | 1.3078 | 1.6897 | 0.8078 | 1.2561
|  | 11587 | 8 | 29 | 4 | 17 | 1.3057 | 1.6044 | 0.8117 | 1.3216
|  | 11588 | 8 | 29 | 4 | 18 | 1.2778 | 1.4819 | 0.8512 | 1.3353
|  | 11589 | 8 | 29 | 4 | 19 | 1.246 | 1.3604 | 0.8748 | 1.3468
|  | 11590 | 8 | 29 | 4 | 20 | 1.2057 | 1.2913 | 0.8975 | 1.3012
|  | 11591 | 8 | 29 | 4 | 21 | 1.1778 | 1.2012 | 0.9413 | 1.2952
|  | 11592 | 8 | 29 | 4 | 22 | 1.1485 | 1.1238 | 0.9175 | 1.3057
|  | 11593 | 8 | 29 | 4 | 23 | 1.1353 | 1.0692 | 0.9423 | 1.297
|  | 11594 | 8 | 29 | 4 | 24 | 1.1194 | 1.0433 | 0.9421 | 1.2896
|  | 11595 | 8 | 29 | 4 | 25 | 1.0946 | 0.992 | 0.9396 | 1.2752
|  | 11596 | 8 | 29 | 4 | 26 | 1.0798 | 0.976 | 0.9352 | 1.2597
|  | 11597 | 8 | 29 | 4 | 27 | 1.0738 | 0.9692 | 0.9336 | 1.2572
|  | 11598 | 8 | 29 | 4 | 28 | 1.0616 | 0.9486 | 0.9304 | 1.2464
|  | 11599 | 8 | 29 | 4 | 29 | 1.052 | 0.9296 | 0.9358 | 1.2339
|  | 11600 | 8 | 29 | 4 | 30 | 1.048 | 0.9166 | 0.9364 | 1.2339
|  | 11601 | 8 | 29 | 4 | 31 | 1.0548 | 0.9108 | 0.9389 | 1.2462
|  | 11602 | 8 | 29 | 4 | 32 | 1.0781 | 0.9619 | 0.943 | 1.2643
|  | 11603 | 8 | 29 | 4 | 33 | 1.0934 | 1.0082 | 0.9462 | 1.2664
|  | 11604 | 8 | 29 | 4 | 34 | 1.1217 | 1.0959 | 0.9571 | 1.2611
|  | 11605 | 8 | 29 | 4 | 35 | 1.1539 | 1.2075 | 0.9772 | 1.2456
|  | 11606 | 8 | 29 | 4 | 36 | 1.207 | 1.3928 | 0.9613 | 1.2432
|  | 11607 | 8 | 29 | 4 | 37 | 1.2724 | 1.6465 | 0.8815 | 1.241
|  | 11608 | 8 | 29 | 4 | 38 | 1.2942 | 1.7558 | 0.8613 | 1.2202
|  | 11609 | 8 | 29 | 4 | 39 | 1.2727 | 1.7442 | 0.869 | 1.1761
|  | 11610 | 8 | 29 | 4 | 40 | 1.2462 | 1.698 | 0.8827 | 1.149
|  | 11611 | 8 | 29 | 4 | 41 | 1.2261 | 1.6519 | 0.9133 | 1.1248
|  | 11612 | 8 | 29 | 4 | 42 | 1.2116 | 1.5963 | 0.9421 | 1.1103
|  | 11613 | 8 | 29 | 4 | 43 | 1.169 | 1.5218 | 0.9578 | 1.0515
|  | 11614 | 8 | 29 | 4 | 44 | 1.1147 | 1.4204 | 0.9774 | 0.9912
|  | 11615 | 8 | 29 | 4 | 45 | 1.0575 | 1.2677 | 1 | 0.9625
|  | 11616 | 8 | 29 | 4 | 46 | 0.9915 | 1.129 | 1.0056 | 0.9122
|  | 11617 | 8 | 29 | 4 | 47 | 0.9591 | 1.0235 | 1.0194 | 0.914
|  | 11618 | 8 | 29 | 4 | 48 | 0.9157 | 0.9327 | 1.019 | 0.8795
|  | 11619 | 8 | 30 | 5 | 1 | 0.8826 | 0.8356 | 1.025 | 0.8652
|  | 11620 | 8 | 30 | 5 | 2 | 0.8594 | 0.775 | 1.0301 | 0.8555
|  | 11621 | 8 | 30 | 5 | 3 | 0.8365 | 0.7407 | 1.0258 | 0.8285
|  | 11622 | 8 | 30 | 5 | 4 | 0.8198 | 0.7166 | 1.0253 | 0.8069
|  | 11623 | 8 | 30 | 5 | 5 | 0.8036 | 0.6992 | 1.0205 | 0.786
|  | 11624 | 8 | 30 | 5 | 6 | 0.7954 | 0.6924 | 1.0198 | 0.7685
|  | 11625 | 8 | 30 | 5 | 7 | 0.7918 | 0.6947 | 1.022 | 0.7575
|  | 11626 | 8 | 30 | 5 | 8 | 0.7903 | 0.6984 | 1.021 | 0.7471
|  | 11627 | 8 | 30 | 5 | 9 | 0.7977 | 0.7142 | 1.0224 | 0.7521
|  | 11628 | 8 | 30 | 5 | 10 | 0.8117 | 0.7261 | 1.0245 | 0.7766
|  | 11629 | 8 | 30 | 5 | 11 | 0.8527 | 0.7836 | 1.0245 | 0.8259
|  | 11630 | 8 | 30 | 5 | 12 | 0.9157 | 0.8915 | 1.0205 | 0.8875
|  | 11631 | 8 | 30 | 5 | 13 | 1.027 | 1.134 | 1.0016 | 0.9746
|  | 11632 | 8 | 30 | 5 | 14 | 1.142 | 1.3857 | 0.9725 | 1.082
|  | 11633 | 8 | 30 | 5 | 15 | 1.257 | 1.5603 | 0.9633 | 1.216
|  | 11634 | 8 | 30 | 5 | 16 | 1.3105 | 1.6065 | 0.8932 | 1.3229
|  | 11635 | 8 | 30 | 5 | 17 | 1.3145 | 1.5237 | 0.8828 | 1.3967
|  | 11636 | 8 | 30 | 5 | 18 | 1.286 | 1.4099 | 0.8896 | 1.4196
|  | 11637 | 8 | 30 | 5 | 19 | 1.2523 | 1.3068 | 0.9097 | 1.4042
|  | 11638 | 8 | 30 | 5 | 20 | 1.2268 | 1.2087 | 0.9611 | 1.3921
|  | 11639 | 8 | 30 | 5 | 21 | 1.1983 | 1.1349 | 0.9598 | 1.3835
|  | 11640 | 8 | 30 | 5 | 22 | 1.1788 | 1.0711 | 1.0023 | 1.3729
|  | 11641 | 8 | 30 | 5 | 23 | 1.1638 | 1.0246 | 1.0058 | 1.3748
|  | 11642 | 8 | 30 | 5 | 24 | 1.1491 | 1.0037 | 0.9822 | 1.3603
|  | 11643 | 8 | 30 | 5 | 25 | 1.1344 | 0.9574 | 0.9821 | 1.3638
|  | 11644 | 8 | 30 | 5 | 26 | 1.1238 | 0.9489 | 0.9979 | 1.3386
|  | 11645 | 8 | 30 | 5 | 27 | 1.1159 | 0.9413 | 0.9819 | 1.3306
|  | 11646 | 8 | 30 | 5 | 28 | 1.1058 | 0.9092 | 1.0164 | 1.3158
|  | 11647 | 8 | 30 | 5 | 29 | 1.0976 | 0.8967 | 0.9968 | 1.3053
|  | 11648 | 8 | 30 | 5 | 30 | 1.0975 | 0.8781 | 1.0014 | 1.3154
|  | 11649 | 8 | 30 | 5 | 31 | 1.1063 | 0.8878 | 1.0085 | 1.3275
|  | 11650 | 8 | 30 | 5 | 32 | 1.1234 | 0.8993 | 0.9856 | 1.3695
|  | 11651 | 8 | 30 | 5 | 33 | 1.1421 | 0.9759 | 0.9945 | 1.3596
|  | 11652 | 8 | 30 | 5 | 34 | 1.1717 | 1.036 | 1.0151 | 1.3839
|  | 11653 | 8 | 30 | 5 | 35 | 1.2002 | 1.1669 | 0.9855 | 1.3704
|  | 11654 | 8 | 30 | 5 | 36 | 1.2481 | 1.3593 | 0.9821 | 1.3491
|  | 11655 | 8 | 30 | 5 | 37 | 1.299 | 1.5983 | 0.9156 | 1.318
|  | 11656 | 8 | 30 | 5 | 38 | 1.3103 | 1.6873 | 0.8459 | 1.3041
|  | 11657 | 8 | 30 | 5 | 39 | 1.2907 | 1.6804 | 0.8668 | 1.2548
|  | 11658 | 8 | 30 | 5 | 40 | 1.261 | 1.6324 | 0.8896 | 1.2159
|  | 11659 | 8 | 30 | 5 | 41 | 1.2394 | 1.5762 | 0.9432 | 1.1853
|  | 11660 | 8 | 30 | 5 | 42 | 1.2274 | 1.5336 | 0.9884 | 1.1634
|  | 11661 | 8 | 30 | 5 | 43 | 1.1796 | 1.4629 | 1.0041 | 1.0933
|  | 11662 | 8 | 30 | 5 | 44 | 1.1235 | 1.3696 | 1.0086 | 1.0336
|  | 11663 | 8 | 30 | 5 | 45 | 1.0597 | 1.228 | 1.0083 | 0.9912
|  | 11664 | 8 | 30 | 5 | 46 | 0.9937 | 1.0993 | 1.0159 | 0.9216
|  | 11665 | 8 | 30 | 5 | 47 | 0.9713 | 1.0065 | 1.0394 | 0.9052
|  | 11666 | 8 | 30 | 5 | 48 | 0.9255 | 0.9249 | 1.0432 | 0.8597
|  | 11667 | 8 | 31 | 6 | 1 | 0.8943 | 0.817 | 1.0502 | 0.8562
|  | 11668 | 8 | 31 | 6 | 2 | 0.866 | 0.759 | 1.0452 | 0.8413
|  | 11669 | 8 | 31 | 6 | 3 | 0.8419 | 0.7251 | 1.0293 | 0.819
|  | 11670 | 8 | 31 | 6 | 4 | 0.8263 | 0.7082 | 1.0404 | 0.7916
|  | 11671 | 8 | 31 | 6 | 5 | 0.8089 | 0.6883 | 1.0353 | 0.7741
|  | 11672 | 8 | 31 | 6 | 6 | 0.7988 | 0.6776 | 1.0372 | 0.7648
|  | 11673 | 8 | 31 | 6 | 7 | 0.7894 | 0.6819 | 1.0362 | 0.754
|  | 11674 | 8 | 31 | 6 | 8 | 0.7874 | 0.6899 | 1.0373 | 0.7378
|  | 11675 | 8 | 31 | 6 | 9 | 0.7964 | 0.7051 | 1.0356 | 0.7396
|  | 11676 | 8 | 31 | 6 | 10 | 0.8105 | 0.7257 | 1.0362 | 0.7552
|  | 11677 | 8 | 31 | 6 | 11 | 0.8453 | 0.7833 | 1.0044 | 0.8038
|  | 11678 | 8 | 31 | 6 | 12 | 0.9137 | 0.8819 | 1.0373 | 0.8701
|  | 11679 | 8 | 31 | 6 | 13 | 1.0182 | 1.1105 | 1.023 | 0.9573
|  | 11680 | 8 | 31 | 6 | 14 | 1.1371 | 1.3418 | 1.0177 | 1.0603
|  | 11681 | 8 | 31 | 6 | 15 | 1.2334 | 1.5261 | 0.9606 | 1.1787
|  | 11682 | 8 | 31 | 6 | 16 | 1.2744 | 1.573 | 0.84 | 1.2742
|  | 11683 | 8 | 31 | 6 | 17 | 1.272 | 1.4837 | 0.8241 | 1.3368
|  | 11684 | 8 | 31 | 6 | 18 | 1.2486 | 1.378 | 0.8486 | 1.3453
|  | 11685 | 8 | 31 | 6 | 19 | 1.2191 | 1.2935 | 0.8634 | 1.3256
|  | 11686 | 8 | 31 | 6 | 20 | 1.1891 | 1.1967 | 0.8732 | 1.3308
|  | 11687 | 8 | 31 | 6 | 21 | 1.1681 | 1.1538 | 0.9234 | 1.3009
|  | 11688 | 8 | 31 | 6 | 22 | 1.1515 | 1.0894 | 0.9717 | 1.2856
|  | 11689 | 8 | 31 | 6 | 23 | 1.1371 | 1.018 | 1.0052 | 1.2994
|  | 11690 | 8 | 31 | 6 | 24 | 1.1214 | 1.0045 | 1.0096 | 1.275
|  | 11691 | 8 | 31 | 6 | 25 | 1.1029 | 0.9706 | 1.0179 | 1.2595
|  | 11692 | 8 | 31 | 6 | 26 | 1.0906 | 0.9437 | 1.0239 | 1.2428
|  | 11693 | 8 | 31 | 6 | 27 | 1.0873 | 0.9522 | 1.028 | 1.2221
|  | 11694 | 8 | 31 | 6 | 28 | 1.0731 | 0.9214 | 1.0273 | 1.2062
|  | 11695 | 8 | 31 | 6 | 29 | 1.0621 | 0.9145 | 1.0289 | 1.1946
|  | 11696 | 8 | 31 | 6 | 30 | 1.0546 | 0.8756 | 1.024 | 1.1949
|  | 11697 | 8 | 31 | 6 | 31 | 1.0563 | 0.8736 | 1.0215 | 1.1948
|  | 11698 | 8 | 31 | 6 | 32 | 1.0716 | 0.9142 | 1.013 | 1.203
|  | 11699 | 8 | 31 | 6 | 33 | 1.0794 | 0.9533 | 1.0102 | 1.1896
|  | 11700 | 8 | 31 | 6 | 34 | 1.096 | 1.0093 | 1.0073 | 1.1933
|  | 11701 | 8 | 31 | 6 | 35 | 1.1143 | 1.1111 | 1.0066 | 1.1742
|  | 11702 | 8 | 31 | 6 | 36 | 1.1573 | 1.2792 | 1.0031 | 1.1514
|  | 11703 | 8 | 31 | 6 | 37 | 1.2171 | 1.483 | 0.9556 | 1.1709
|  | 11704 | 8 | 31 | 6 | 38 | 1.2358 | 1.5691 | 0.9409 | 1.1682
|  | 11705 | 8 | 31 | 6 | 39 | 1.2169 | 1.5796 | 0.964 | 1.1052
|  | 11706 | 8 | 31 | 6 | 40 | 1.1944 | 1.5321 | 0.9969 | 1.0693
|  | 11707 | 8 | 31 | 6 | 41 | 1.1704 | 1.4921 | 1.0037 | 1.0396
|  | 11708 | 8 | 31 | 6 | 42 | 1.1565 | 1.4423 | 1.011 | 1.0442
|  | 11709 | 8 | 31 | 6 | 43 | 1.1153 | 1.3875 | 1.019 | 0.9885
|  | 11710 | 8 | 31 | 6 | 44 | 1.0727 | 1.3075 | 1.0219 | 0.9504
|  | 11711 | 8 | 31 | 6 | 45 | 1.0265 | 1.2072 | 1.0348 | 0.9017
|  | 11712 | 8 | 31 | 6 | 46 | 0.9762 | 1.1017 | 1.0442 | 0.8577
|  | 11713 | 8 | 31 | 6 | 47 | 0.9505 | 1.0213 | 1.0478 | 0.8694
|  | 11714 | 8 | 31 | 6 | 48 | 0.9112 | 0.9427 | 1.0485 | 0.8391
|  | 11715 | 9 | 1 | 7 | 1 | 0.8741 | 0.8606 | 1.0429 | 0.8081
|  | 11716 | 9 | 1 | 7 | 2 | 0.8457 | 0.8136 | 1.0287 | 0.7859
|  | 11717 | 9 | 1 | 7 | 3 | 0.8146 | 0.7594 | 1.0167 | 0.7544
|  | 11718 | 9 | 1 | 7 | 4 | 0.7985 | 0.7405 | 1.0368 | 0.7272
|  | 11719 | 9 | 1 | 7 | 5 | 0.7807 | 0.7033 | 1.0357 | 0.7167
|  | 11720 | 9 | 1 | 7 | 6 | 0.7693 | 0.6821 | 1.0315 | 0.7117
|  | 11721 | 9 | 1 | 7 | 7 | 0.761 | 0.6666 | 1.0277 | 0.7096
|  | 11722 | 9 | 1 | 7 | 8 | 0.7591 | 0.668 | 1.0282 | 0.7029
|  | 11723 | 9 | 1 | 7 | 9 | 0.7607 | 0.6754 | 1.0286 | 0.6999
|  | 11724 | 9 | 1 | 7 | 10 | 0.7687 | 0.6817 | 1.029 | 0.7064
|  | 11725 | 9 | 1 | 7 | 11 | 0.7895 | 0.7124 | 1.03 | 0.7306
|  | 11726 | 9 | 1 | 7 | 12 | 0.8238 | 0.7522 | 1.0299 | 0.7713
|  | 11727 | 9 | 1 | 7 | 13 | 0.8692 | 0.8181 | 1.015 | 0.836
|  | 11728 | 9 | 1 | 7 | 14 | 0.9095 | 0.8898 | 1.009 | 0.8713
|  | 11729 | 9 | 1 | 7 | 15 | 0.9616 | 0.9739 | 1.0273 | 0.9123
|  | 11730 | 9 | 1 | 7 | 16 | 1.0202 | 1.1174 | 1.0187 | 0.948
|  | 11731 | 9 | 1 | 7 | 17 | 1.0699 | 1.2463 | 1.0218 | 0.9646
|  | 11732 | 9 | 1 | 7 | 18 | 1.1039 | 1.3295 | 1.0256 | 0.9871
|  | 11733 | 9 | 1 | 7 | 19 | 1.1213 | 1.3624 | 1.0314 | 1.0046
|  | 11734 | 9 | 1 | 7 | 20 | 1.1166 | 1.3657 | 1.0365 | 0.9974
|  | 11735 | 9 | 1 | 7 | 21 | 1.096 | 1.328 | 1.0331 | 0.9828
|  | 11736 | 9 | 1 | 7 | 22 | 1.0739 | 1.2681 | 1.0357 | 0.9735
|  | 11737 | 9 | 1 | 7 | 23 | 1.0369 | 1.21 | 0.9435 | 0.9618
|  | 11738 | 9 | 1 | 7 | 24 | 1.0318 | 1.15 | 1.03 | 0.9602
|  | 11739 | 9 | 1 | 7 | 25 | 1.0151 | 1.117 | 1.0344 | 0.947
|  | 11740 | 9 | 1 | 7 | 26 | 0.9964 | 1.0688 | 1.0296 | 0.9419
|  | 11741 | 9 | 1 | 7 | 27 | 0.9802 | 1.0433 | 1.0158 | 0.9371
|  | 11742 | 9 | 1 | 7 | 28 | 0.9665 | 1.0151 | 1.0257 | 0.9214
|  | 11743 | 9 | 1 | 7 | 29 | 0.9529 | 0.9991 | 1.0038 | 0.9078
|  | 11744 | 9 | 1 | 7 | 30 | 0.9539 | 0.9736 | 1.0129 | 0.9219
|  | 11745 | 9 | 1 | 7 | 31 | 0.9603 | 0.9607 | 0.9954 | 0.9504
|  | 11746 | 9 | 1 | 7 | 32 | 0.9789 | 0.972 | 1.0173 | 0.9747
|  | 11747 | 9 | 1 | 7 | 33 | 0.9995 | 1.0307 | 1.0156 | 0.9845
|  | 11748 | 9 | 1 | 7 | 34 | 1.0367 | 1.1003 | 1.0063 | 1.0251
|  | 11749 | 9 | 1 | 7 | 35 | 1.0882 | 1.2352 | 0.9974 | 1.0537
|  | 11750 | 9 | 1 | 7 | 36 | 1.1469 | 1.4374 | 0.9945 | 1.0495
|  | 11751 | 9 | 1 | 7 | 37 | 1.1877 | 1.5811 | 0.9379 | 1.0761
|  | 11752 | 9 | 1 | 7 | 38 | 1.1915 | 1.6006 | 0.9137 | 1.0807
|  | 11753 | 9 | 1 | 7 | 39 | 1.1594 | 1.5416 | 0.9221 | 1.0554
|  | 11754 | 9 | 1 | 7 | 40 | 1.1291 | 1.4825 | 0.9545 | 1.014
|  | 11755 | 9 | 1 | 7 | 41 | 1.1011 | 1.416 | 0.9674 | 0.9919
|  | 11756 | 9 | 1 | 7 | 42 | 1.0878 | 1.348 | 0.9797 | 0.9961
|  | 11757 | 9 | 1 | 7 | 43 | 1.0504 | 1.2776 | 0.994 | 0.9523
|  | 11758 | 9 | 1 | 7 | 44 | 1.0104 | 1.2112 | 0.9919 | 0.9052
|  | 11759 | 9 | 1 | 7 | 45 | 0.9714 | 1.1207 | 1.0127 | 0.8677
|  | 11760 | 9 | 1 | 7 | 46 | 0.9281 | 1.0342 | 1.0195 | 0.8315
|  | 11761 | 9 | 1 | 7 | 47 | 0.9121 | 0.9841 | 1.0301 | 0.8259
|  | 11762 | 9 | 1 | 7 | 48 | 0.8741 | 0.9107 | 1.0279 | 0.7943
|  | 11763 | 9 | 2 | 1 | 1 | 0.8389 | 0.8242 | 1.0262 | 0.7771
|  | 11764 | 9 | 2 | 1 | 2 | 0.8111 | 0.7664 | 1.0263 | 0.7627
|  | 11765 | 9 | 2 | 1 | 3 | 0.7839 | 0.7118 | 1.0301 | 0.7398
|  | 11766 | 9 | 2 | 1 | 4 | 0.7644 | 0.6865 | 1.0403 | 0.7102
|  | 11767 | 9 | 2 | 1 | 5 | 0.7465 | 0.6591 | 1.0334 | 0.6872
|  | 11768 | 9 | 2 | 1 | 6 | 0.7331 | 0.6481 | 1.0264 | 0.6652
|  | 11769 | 9 | 2 | 1 | 7 | 0.7285 | 0.6349 | 1.0296 | 0.6619
|  | 11770 | 9 | 2 | 1 | 8 | 0.7248 | 0.6303 | 1.045 | 0.6559
|  | 11771 | 9 | 2 | 1 | 9 | 0.7267 | 0.6295 | 1.025 | 0.6604
|  | 11772 | 9 | 2 | 1 | 10 | 0.7394 | 0.6321 | 1.0397 | 0.6741
|  | 11773 | 9 | 2 | 1 | 11 | 0.7503 | 0.6525 | 0.9846 | 0.6986
|  | 11774 | 9 | 2 | 1 | 12 | 0.7838 | 0.6791 | 1.0349 | 0.7378
|  | 11775 | 9 | 2 | 1 | 13 | 0.8138 | 0.7213 | 1.0022 | 0.79
|  | 11776 | 9 | 2 | 1 | 14 | 0.8501 | 0.7701 | 1.0373 | 0.8188
|  | 11777 | 9 | 2 | 1 | 15 | 0.8871 | 0.8217 | 1.0317 | 0.8588
|  | 11778 | 9 | 2 | 1 | 16 | 0.9456 | 0.941 | 1.0318 | 0.9054
|  | 11779 | 9 | 2 | 1 | 17 | 0.9968 | 1.0652 | 1.0277 | 0.9442
|  | 11780 | 9 | 2 | 1 | 18 | 1.0342 | 1.1772 | 1.025 | 0.9524
|  | 11781 | 9 | 2 | 1 | 19 | 1.0626 | 1.2484 | 1.0166 | 0.9733
|  | 11782 | 9 | 2 | 1 | 20 | 1.0682 | 1.267 | 1.0063 | 0.9789
|  | 11783 | 9 | 2 | 1 | 21 | 1.0628 | 1.2536 | 1.0084 | 0.9757
|  | 11784 | 9 | 2 | 1 | 22 | 1.0448 | 1.2194 | 1.0064 | 0.9594
|  | 11785 | 9 | 2 | 1 | 23 | 1.0286 | 1.1432 | 1.0029 | 0.9778
|  | 11786 | 9 | 2 | 1 | 24 | 1.0143 | 1.1072 | 1.0082 | 0.9633
|  | 11787 | 9 | 2 | 1 | 25 | 1.0012 | 1.0748 | 1.0076 | 0.9619
|  | 11788 | 9 | 2 | 1 | 26 | 0.9817 | 1.0373 | 1.0078 | 0.9538
|  | 11789 | 9 | 2 | 1 | 27 | 0.9646 | 1.0051 | 0.9959 | 0.9437
|  | 11790 | 9 | 2 | 1 | 28 | 0.9499 | 0.9701 | 0.9974 | 0.9312
|  | 11791 | 9 | 2 | 1 | 29 | 0.938 | 0.9586 | 0.9945 | 0.9121
|  | 11792 | 9 | 2 | 1 | 30 | 0.9391 | 0.9334 | 0.996 | 0.9238
|  | 11793 | 9 | 2 | 1 | 31 | 0.9486 | 0.9315 | 0.9939 | 0.9471
|  | 11794 | 9 | 2 | 1 | 32 | 0.962 | 0.9282 | 0.9981 | 0.9825
|  | 11795 | 9 | 2 | 1 | 33 | 0.9792 | 0.9759 | 0.9912 | 0.9956
|  | 11796 | 9 | 2 | 1 | 34 | 1.0131 | 1.0501 | 0.9811 | 1.0237
|  | 11797 | 9 | 2 | 1 | 35 | 1.0553 | 1.1586 | 0.9531 | 1.0514
|  | 11798 | 9 | 2 | 1 | 36 | 1.1149 | 1.3229 | 0.9487 | 1.0667
|  | 11799 | 9 | 2 | 1 | 37 | 1.1782 | 1.5203 | 0.9564 | 1.0758
|  | 11800 | 9 | 2 | 1 | 38 | 1.1875 | 1.6008 | 0.9544 | 1.0403
|  | 11801 | 9 | 2 | 1 | 39 | 1.1613 | 1.5759 | 0.9628 | 0.9962
|  | 11802 | 9 | 2 | 1 | 40 | 1.1324 | 1.5329 | 0.9676 | 0.9517
|  | 11803 | 9 | 2 | 1 | 41 | 1.1029 | 1.4687 | 0.9683 | 0.9295
|  | 11804 | 9 | 2 | 1 | 42 | 1.0942 | 1.4294 | 0.9892 | 0.9238
|  | 11805 | 9 | 2 | 1 | 43 | 1.0495 | 1.3303 | 1.0055 | 0.8932
|  | 11806 | 9 | 2 | 1 | 44 | 0.9977 | 1.2377 | 1.0127 | 0.8432
|  | 11807 | 9 | 2 | 1 | 45 | 0.9409 | 1.1014 | 1.0139 | 0.8118
|  | 11808 | 9 | 2 | 1 | 46 | 0.8886 | 0.9808 | 1.0173 | 0.7809
|  | 11809 | 9 | 2 | 1 | 47 | 0.8704 | 0.9179 | 1.0135 | 0.7764
|  | 11810 | 9 | 2 | 1 | 48 | 0.8373 | 0.8308 | 1.0165 | 0.7664
|  | 11811 | 9 | 3 | 2 | 1 | 0.8071 | 0.7442 | 1.0195 | 0.7637
|  | 11812 | 9 | 3 | 2 | 2 | 0.7843 | 0.6927 | 1.0283 | 0.7529
|  | 11813 | 9 | 3 | 2 | 3 | 0.7639 | 0.6613 | 1.0278 | 0.7321
|  | 11814 | 9 | 3 | 2 | 4 | 0.7517 | 0.6378 | 1.0279 | 0.7209
|  | 11815 | 9 | 3 | 2 | 5 | 0.742 | 0.6271 | 1.0294 | 0.7072
|  | 11816 | 9 | 3 | 2 | 6 | 0.7329 | 0.62 | 1.0303 | 0.687
|  | 11817 | 9 | 3 | 2 | 7 | 0.7309 | 0.6076 | 1.0281 | 0.688
|  | 11818 | 9 | 3 | 2 | 8 | 0.7297 | 0.6172 | 1.028 | 0.6845
|  | 11819 | 9 | 3 | 2 | 9 | 0.737 | 0.6275 | 1.028 | 0.6923
|  | 11820 | 9 | 3 | 2 | 10 | 0.753 | 0.6425 | 1.0253 | 0.7141
|  | 11821 | 9 | 3 | 2 | 11 | 0.7936 | 0.687 | 1.0275 | 0.7729
|  | 11822 | 9 | 3 | 2 | 12 | 0.8466 | 0.7858 | 1.021 | 0.8239
|  | 11823 | 9 | 3 | 2 | 13 | 0.9542 | 1.1405 | 1.0093 | 0.807
|  | 11824 | 9 | 3 | 2 | 14 | 1.0607 | 1.2391 | 1.0067 | 0.9954
|  | 11825 | 9 | 3 | 2 | 15 | 1.1744 | 1.3932 | 1.002 | 1.1408
|  | 11826 | 9 | 3 | 2 | 16 | 1.2449 | 1.4965 | 0.9516 | 1.2284
|  | 11827 | 9 | 3 | 2 | 17 | 1.2576 | 1.4333 | 0.9075 | 1.3154
|  | 11828 | 9 | 3 | 2 | 18 | 1.2462 | 1.353 | 0.9251 | 1.3378
|  | 11829 | 9 | 3 | 2 | 19 | 1.2364 | 1.2741 | 0.9403 | 1.3753
|  | 11830 | 9 | 3 | 2 | 20 | 1.2239 | 1.221 | 0.9396 | 1.389
|  | 11831 | 9 | 3 | 2 | 21 | 1.2174 | 1.1804 | 0.974 | 1.395
|  | 11832 | 9 | 3 | 2 | 22 | 1.2047 | 1.1558 | 0.9748 | 1.3824
|  | 11833 | 9 | 3 | 2 | 23 | 1.1977 | 1.1339 | 0.9702 | 1.3794
|  | 11834 | 9 | 3 | 2 | 24 | 1.1921 | 1.142 | 0.9676 | 1.3628
|  | 11835 | 9 | 3 | 2 | 25 | 1.1783 | 1.1086 | 0.9643 | 1.3559
|  | 11836 | 9 | 3 | 2 | 26 | 1.1696 | 1.1159 | 0.9447 | 1.3395
|  | 11837 | 9 | 3 | 2 | 27 | 1.1645 | 1.1319 | 0.9443 | 1.3234
|  | 11838 | 9 | 3 | 2 | 28 | 1.1521 | 1.11 | 0.9386 | 1.3096
|  | 11839 | 9 | 3 | 2 | 29 | 1.145 | 1.1213 | 0.9429 | 1.2705
|  | 11840 | 9 | 3 | 2 | 30 | 1.1371 | 1.0941 | 0.946 | 1.2699
|  | 11841 | 9 | 3 | 2 | 31 | 1.1505 | 1.1264 | 0.9689 | 1.263
|  | 11842 | 9 | 3 | 2 | 32 | 1.1788 | 1.2111 | 0.9952 | 1.2559
|  | 11843 | 9 | 3 | 2 | 33 | 1.2006 | 1.2835 | 0.9795 | 1.2594
|  | 11844 | 9 | 3 | 2 | 34 | 1.2138 | 1.398 | 0.8741 | 1.251
|  | 11845 | 9 | 3 | 2 | 35 | 1.2552 | 1.5501 | 0.8847 | 1.2303
|  | 11846 | 9 | 3 | 2 | 36 | 1.2912 | 1.7541 | 0.8357 | 1.1916
|  | 11847 | 9 | 3 | 2 | 37 | 1.3238 | 1.8783 | 0.8115 | 1.1846
|  | 11848 | 9 | 3 | 2 | 38 | 1.3236 | 1.8854 | 0.8056 | 1.1793
|  | 11849 | 9 | 3 | 2 | 39 | 1.2949 | 1.8208 | 0.8428 | 1.1415
|  | 11850 | 9 | 3 | 2 | 40 | 1.2579 | 1.753 | 0.8595 | 1.0974
|  | 11851 | 9 | 3 | 2 | 41 | 1.224 | 1.6753 | 0.8911 | 1.0594
|  | 11852 | 9 | 3 | 2 | 42 | 1.1954 | 1.5894 | 0.9118 | 1.0471
|  | 11853 | 9 | 3 | 2 | 43 | 1.1436 | 1.4709 | 0.9512 | 0.9991
|  | 11854 | 9 | 3 | 2 | 44 | 1.0882 | 1.3568 | 0.981 | 0.9368
|  | 11855 | 9 | 3 | 2 | 45 | 1.0306 | 1.2086 | 1.0051 | 0.8991
|  | 11856 | 9 | 3 | 2 | 46 | 0.964 | 1.077 | 1.0092 | 0.8457
|  | 11857 | 9 | 3 | 2 | 47 | 0.933 | 0.9863 | 0.9969 | 0.8451
|  | 11858 | 9 | 3 | 2 | 48 | 0.8947 | 0.9002 | 1.0101 | 0.8081
|  | 11859 | 9 | 4 | 3 | 1 | 0.8599 | 0.7935 | 1.014 | 0.8017
|  | 11860 | 9 | 4 | 3 | 2 | 0.838 | 0.7438 | 1.0238 | 0.783
|  | 11861 | 9 | 4 | 3 | 3 | 0.8181 | 0.7143 | 1.0241 | 0.7599
|  | 11862 | 9 | 4 | 3 | 4 | 0.7991 | 0.6936 | 1.0279 | 0.7275
|  | 11863 | 9 | 4 | 3 | 5 | 0.7852 | 0.6791 | 1.0243 | 0.712
|  | 11864 | 9 | 4 | 3 | 6 | 0.7736 | 0.6664 | 1.0167 | 0.6985
|  | 11865 | 9 | 4 | 3 | 7 | 0.7704 | 0.6683 | 1.026 | 0.6854
|  | 11866 | 9 | 4 | 3 | 8 | 0.7689 | 0.6843 | 1.0232 | 0.6709
|  | 11867 | 9 | 4 | 3 | 9 | 0.7748 | 0.6957 | 1.0157 | 0.6748
|  | 11868 | 9 | 4 | 3 | 10 | 0.7865 | 0.701 | 0.9951 | 0.7036
|  | 11869 | 9 | 4 | 3 | 11 | 0.8163 | 0.7513 | 0.9501 | 0.753
|  | 11870 | 9 | 4 | 3 | 12 | 0.8855 | 0.849 | 0.9933 | 0.8221
|  | 11871 | 9 | 4 | 3 | 13 | 0.9963 | 1.0871 | 1.0046 | 0.8953
|  | 11872 | 9 | 4 | 3 | 14 | 1.1156 | 1.3061 | 0.997 | 1.0068
|  | 11873 | 9 | 4 | 3 | 15 | 1.2276 | 1.4728 | 0.9942 | 1.1275
|  | 11874 | 9 | 4 | 3 | 16 | 1.2869 | 1.5238 | 0.9753 | 1.2311
|  | 11875 | 9 | 4 | 3 | 17 | 1.291 | 1.4729 | 0.9701 | 1.2748
|  | 11876 | 9 | 4 | 3 | 18 | 1.2634 | 1.3925 | 0.9784 | 1.2675
|  | 11877 | 9 | 4 | 3 | 19 | 1.2339 | 1.2908 | 0.9873 | 1.2667
|  | 11878 | 9 | 4 | 3 | 20 | 1.2045 | 1.221 | 0.9795 | 1.2534
|  | 11879 | 9 | 4 | 3 | 21 | 1.1821 | 1.1521 | 0.9745 | 1.2596
|  | 11880 | 9 | 4 | 3 | 22 | 1.1609 | 1.0801 | 0.9772 | 1.2666
|  | 11881 | 9 | 4 | 3 | 23 | 1.1515 | 1.0356 | 0.985 | 1.2766
|  | 11882 | 9 | 4 | 3 | 24 | 1.1403 | 1.0223 | 0.9831 | 1.2622
|  | 11883 | 9 | 4 | 3 | 25 | 1.125 | 0.9918 | 0.9868 | 1.2481
|  | 11884 | 9 | 4 | 3 | 26 | 1.1177 | 0.9821 | 1 | 1.2347
|  | 11885 | 9 | 4 | 3 | 27 | 1.113 | 0.9808 | 0.9938 | 1.2216
|  | 11886 | 9 | 4 | 3 | 28 | 1.0994 | 0.9651 | 0.9845 | 1.205
|  | 11887 | 9 | 4 | 3 | 29 | 1.0925 | 0.9452 | 0.9893 | 1.1971
|  | 11888 | 9 | 4 | 3 | 30 | 1.0899 | 0.9177 | 0.9837 | 1.2064
|  | 11889 | 9 | 4 | 3 | 31 | 1.101 | 0.9315 | 0.9809 | 1.2281
|  | 11890 | 9 | 4 | 3 | 32 | 1.1301 | 0.9882 | 0.9968 | 1.2438
|  | 11891 | 9 | 4 | 3 | 33 | 1.145 | 1.0681 | 0.9969 | 1.2224
|  | 11892 | 9 | 4 | 3 | 34 | 1.1729 | 1.1477 | 0.9981 | 1.2267
|  | 11893 | 9 | 4 | 3 | 35 | 1.2144 | 1.2365 | 1.0024 | 1.2546
|  | 11894 | 9 | 4 | 3 | 36 | 1.2604 | 1.4291 | 0.985 | 1.2379
|  | 11895 | 9 | 4 | 3 | 37 | 1.2946 | 1.6721 | 0.8936 | 1.1788
|  | 11896 | 9 | 4 | 3 | 38 | 1.3094 | 1.7685 | 0.9022 | 1.137
|  | 11897 | 9 | 4 | 3 | 39 | 1.2918 | 1.7653 | 0.9104 | 1.1052
|  | 11898 | 9 | 4 | 3 | 40 | 1.2685 | 1.7063 | 0.9039 | 1.0995
|  | 11899 | 9 | 4 | 3 | 41 | 1.2453 | 1.6403 | 0.9101 | 1.0989
|  | 11900 | 9 | 4 | 3 | 42 | 1.2411 | 1.5947 | 0.9244 | 1.1169
|  | 11901 | 9 | 4 | 3 | 43 | 1.196 | 1.5182 | 0.9638 | 1.0581
|  | 11902 | 9 | 4 | 3 | 44 | 1.1287 | 1.4145 | 0.9827 | 0.9785
|  | 11903 | 9 | 4 | 3 | 45 | 1.058 | 1.2304 | 0.9933 | 0.9451
|  | 11904 | 9 | 4 | 3 | 46 | 0.9896 | 1.1055 | 0.9991 | 0.8729
|  | 11905 | 9 | 4 | 3 | 47 | 0.9567 | 1.0126 | 1.0087 | 0.8589
|  | 11906 | 9 | 4 | 3 | 48 | 0.9104 | 0.9173 | 1.0084 | 0.8233
|  | 11907 | 9 | 5 | 4 | 1 | 0.8782 | 0.8219 | 1.0115 | 0.815
|  | 11908 | 9 | 5 | 4 | 2 | 0.8554 | 0.7678 | 1.0129 | 0.8054
|  | 11909 | 9 | 5 | 4 | 3 | 0.8308 | 0.737 | 1.0149 | 0.773
|  | 11910 | 9 | 5 | 4 | 4 | 0.8131 | 0.7133 | 1.0115 | 0.7532
|  | 11911 | 9 | 5 | 4 | 5 | 0.7985 | 0.7021 | 1.0125 | 0.7291
|  | 11912 | 9 | 5 | 4 | 6 | 0.7873 | 0.6881 | 1.0094 | 0.7203
|  | 11913 | 9 | 5 | 4 | 7 | 0.7824 | 0.6787 | 1.0098 | 0.7227
|  | 11914 | 9 | 5 | 4 | 8 | 0.7793 | 0.6893 | 1.0138 | 0.7144
|  | 11915 | 9 | 5 | 4 | 9 | 0.784 | 0.6965 | 0.9995 | 0.7246
|  | 11916 | 9 | 5 | 4 | 10 | 0.7984 | 0.7103 | 0.9868 | 0.7473
|  | 11917 | 9 | 5 | 4 | 11 | 0.8373 | 0.7541 | 0.9744 | 0.7976
|  | 11918 | 9 | 5 | 4 | 12 | 0.9008 | 0.858 | 0.9701 | 0.8604
|  | 11919 | 9 | 5 | 4 | 13 | 1.0044 | 1.0995 | 0.9381 | 0.9348
|  | 11920 | 9 | 5 | 4 | 14 | 1.127 | 1.3287 | 0.94 | 1.0473
|  | 11921 | 9 | 5 | 4 | 15 | 1.2395 | 1.4843 | 0.945 | 1.1701
|  | 11922 | 9 | 5 | 4 | 16 | 1.3052 | 1.5401 | 0.9419 | 1.2695
|  | 11923 | 9 | 5 | 4 | 17 | 1.307 | 1.4807 | 0.9355 | 1.3076
|  | 11924 | 9 | 5 | 4 | 18 | 1.2743 | 1.3939 | 0.9351 | 1.2995
|  | 11925 | 9 | 5 | 4 | 19 | 1.2412 | 1.2598 | 0.9349 | 1.331
|  | 11926 | 9 | 5 | 4 | 20 | 1.2094 | 1.1937 | 0.929 | 1.3082
|  | 11927 | 9 | 5 | 4 | 21 | 1.1785 | 1.12 | 0.917 | 1.2959
|  | 11928 | 9 | 5 | 4 | 22 | 1.1523 | 1.0619 | 0.8872 | 1.2891
|  | 11929 | 9 | 5 | 4 | 23 | 1.1303 | 1.017 | 0.8864 | 1.2793
|  | 11930 | 9 | 5 | 4 | 24 | 1.1188 | 0.9983 | 0.8894 | 1.2632
|  | 11931 | 9 | 5 | 4 | 25 | 1.1026 | 0.9671 | 0.8888 | 1.2601
|  | 11932 | 9 | 5 | 4 | 26 | 1.0871 | 0.9408 | 0.8963 | 1.2401
|  | 11933 | 9 | 5 | 4 | 27 | 1.0814 | 0.9373 | 0.8997 | 1.2342
|  | 11934 | 9 | 5 | 4 | 28 | 1.0721 | 0.9113 | 0.9052 | 1.2371
|  | 11935 | 9 | 5 | 4 | 29 | 1.062 | 0.9017 | 0.88 | 1.2295
|  | 11936 | 9 | 5 | 4 | 30 | 1.0647 | 0.8775 | 0.9162 | 1.2325
|  | 11937 | 9 | 5 | 4 | 31 | 1.0702 | 0.8904 | 0.9226 | 1.2348
|  | 11938 | 9 | 5 | 4 | 32 | 1.0959 | 0.9329 | 0.9535 | 1.2485
|  | 11939 | 9 | 5 | 4 | 33 | 1.1159 | 0.9935 | 0.9478 | 1.2391
|  | 11940 | 9 | 5 | 4 | 34 | 1.1382 | 1.0581 | 0.9291 | 1.2472
|  | 11941 | 9 | 5 | 4 | 35 | 1.1678 | 1.1639 | 0.907 | 1.2423
|  | 11942 | 9 | 5 | 4 | 36 | 1.2168 | 1.3412 | 0.9075 | 1.2309
|  | 11943 | 9 | 5 | 4 | 37 | 1.2692 | 1.5499 | 0.8991 | 1.2042
|  | 11944 | 9 | 5 | 4 | 38 | 1.2841 | 1.6599 | 0.908 | 1.1569
|  | 11945 | 9 | 5 | 4 | 39 | 1.2636 | 1.6378 | 0.9008 | 1.1347
|  | 11946 | 9 | 5 | 4 | 40 | 1.2428 | 1.5957 | 0.9256 | 1.1168
|  | 11947 | 9 | 5 | 4 | 41 | 1.2239 | 1.5474 | 0.9624 | 1.0963
|  | 11948 | 9 | 5 | 4 | 42 | 1.1956 | 1.4879 | 0.9754 | 1.0679
|  | 11949 | 9 | 5 | 4 | 43 | 1.1429 | 1.3872 | 0.9786 | 1.0299
|  | 11950 | 9 | 5 | 4 | 44 | 1.0859 | 1.2788 | 0.9814 | 0.9829
|  | 11951 | 9 | 5 | 4 | 45 | 1.0241 | 1.1492 | 0.9905 | 0.9313
|  | 11952 | 9 | 5 | 4 | 46 | 0.9614 | 1.0201 | 0.9917 | 0.8886
|  | 11953 | 9 | 5 | 4 | 47 | 0.9318 | 0.9199 | 0.9977 | 0.8872
|  | 11954 | 9 | 5 | 4 | 48 | 0.8934 | 0.8401 | 1.0108 | 0.8554
|  | 11955 | 9 | 6 | 5 | 1 | 0.8617 | 0.7497 | 1.0035 | 0.8441
|  | 11956 | 9 | 6 | 5 | 2 | 0.8328 | 0.6954 | 1.007 | 0.8252
|  | 11957 | 9 | 6 | 5 | 3 | 0.8128 | 0.6614 | 1.0151 | 0.8042
|  | 11958 | 9 | 6 | 5 | 4 | 0.7956 | 0.6373 | 1.0155 | 0.7833
|  | 11959 | 9 | 6 | 5 | 5 | 0.7759 | 0.6199 | 1.0112 | 0.7501
|  | 11960 | 9 | 6 | 5 | 6 | 0.7688 | 0.6177 | 1.0114 | 0.7307
|  | 11961 | 9 | 6 | 5 | 7 | 0.763 | 0.6139 | 1.0059 | 0.7228
|  | 11962 | 9 | 6 | 5 | 8 | 0.7604 | 0.6263 | 1.0059 | 0.6974
|  | 11963 | 9 | 6 | 5 | 9 | 0.7687 | 0.6362 | 1.0038 | 0.7107
|  | 11964 | 9 | 6 | 5 | 10 | 0.7795 | 0.6454 | 0.991 | 0.7277
|  | 11965 | 9 | 6 | 5 | 11 | 0.8214 | 0.695 | 0.9978 | 0.7758
|  | 11966 | 9 | 6 | 5 | 12 | 0.8718 | 0.7926 | 0.9692 | 0.8183
|  | 11967 | 9 | 6 | 5 | 13 | 0.9674 | 0.9967 | 0.9225 | 0.9086
|  | 11968 | 9 | 6 | 5 | 14 | 1.0793 | 1.2198 | 0.9218 | 1.0211
|  | 11969 | 9 | 6 | 5 | 15 | 1.1834 | 1.3657 | 0.938 | 1.1237
|  | 11970 | 9 | 6 | 5 | 16 | 1.2476 | 1.4237 | 0.939 | 1.2147
|  | 11971 | 9 | 6 | 5 | 17 | 1.2508 | 1.3557 | 0.9255 | 1.2675
|  | 11972 | 9 | 6 | 5 | 18 | 1.2243 | 1.2411 | 0.925 | 1.2872
|  | 11973 | 9 | 6 | 5 | 19 | 1.1977 | 1.1459 | 0.9255 | 1.2976
|  | 11974 | 9 | 6 | 5 | 20 | 1.1685 | 1.0841 | 0.9245 | 1.2814
|  | 11975 | 9 | 6 | 5 | 21 | 1.1444 | 1.0342 | 0.92 | 1.2702
|  | 11976 | 9 | 6 | 5 | 22 | 1.1261 | 0.9844 | 0.9215 | 1.2636
|  | 11977 | 9 | 6 | 5 | 23 | 1.1094 | 0.9637 | 0.8846 | 1.2539
|  | 11978 | 9 | 6 | 5 | 24 | 1.1011 | 0.9396 | 0.8968 | 1.2576
|  | 11979 | 9 | 6 | 5 | 25 | 1.0913 | 0.924 | 0.9077 | 1.2415
|  | 11980 | 9 | 6 | 5 | 26 | 1.0765 | 0.9433 | 0.8928 | 1.2108
|  | 11981 | 9 | 6 | 5 | 27 | 1.0669 | 0.9172 | 0.8918 | 1.2329
|  | 11982 | 9 | 6 | 5 | 28 | 1.0554 | 0.9104 | 0.9109 | 1.2111
|  | 11983 | 9 | 6 | 5 | 29 | 1.0537 | 0.9293 | 0.9282 | 1.178
|  | 11984 | 9 | 6 | 5 | 30 | 1.0531 | 0.8929 | 0.9279 | 1.1769
|  | 11985 | 9 | 6 | 5 | 31 | 1.0584 | 0.8974 | 0.9319 | 1.1755
|  | 11986 | 9 | 6 | 5 | 32 | 1.0776 | 0.9517 | 0.9325 | 1.1804
|  | 11987 | 9 | 6 | 5 | 33 | 1.0912 | 1.0027 | 0.939 | 1.1775
|  | 11988 | 9 | 6 | 5 | 34 | 1.1046 | 1.0683 | 0.9153 | 1.1834
|  | 11989 | 9 | 6 | 5 | 35 | 1.1336 | 1.1649 | 0.9418 | 1.1734
|  | 11990 | 9 | 6 | 5 | 36 | 1.1722 | 1.2929 | 0.9429 | 1.1657
|  | 11991 | 9 | 6 | 5 | 37 | 1.2338 | 1.4943 | 0.9226 | 1.1657
|  | 11992 | 9 | 6 | 5 | 38 | 1.2627 | 1.5986 | 0.9444 | 1.1413
|  | 11993 | 9 | 6 | 5 | 39 | 1.2446 | 1.5835 | 0.9522 | 1.1123
|  | 11994 | 9 | 6 | 5 | 40 | 1.2111 | 1.5358 | 0.9628 | 1.072
|  | 11995 | 9 | 6 | 5 | 41 | 1.1764 | 1.4679 | 0.9639 | 1.052
|  | 11996 | 9 | 6 | 5 | 42 | 1.1574 | 1.4335 | 0.967 | 1.0305
|  | 11997 | 9 | 6 | 5 | 43 | 1.1085 | 1.3504 | 0.9689 | 0.9741
|  | 11998 | 9 | 6 | 5 | 44 | 1.063 | 1.2862 | 0.9728 | 0.9026
|  | 11999 | 9 | 6 | 5 | 45 | 1.0106 | 1.1475 | 0.9725 | 0.8841
|  | 12000 | 9 | 6 | 5 | 46 | 0.9479 | 1.0261 | 0.9722 | 0.8365
|  | 12001 | 9 | 6 | 5 | 47 | 0.918 | 0.9432 | 0.9779 | 0.8275
|  | 12002 | 9 | 6 | 5 | 48 | 0.8756 | 0.8605 | 0.9779 | 0.7926
|  | 12003 | 9 | 7 | 6 | 1 | 0.8401 | 0.7568 | 0.9756 | 0.7838
|  | 12004 | 9 | 7 | 6 | 2 | 0.8173 | 0.7121 | 0.9727 | 0.7622
|  | 12005 | 9 | 7 | 6 | 3 | 0.791 | 0.6764 | 0.9594 | 0.7333
|  | 12006 | 9 | 7 | 6 | 4 | 0.7768 | 0.6506 | 0.9867 | 0.7128
|  | 12007 | 9 | 7 | 6 | 5 | 0.7606 | 0.6375 | 0.9668 | 0.694
|  | 12008 | 9 | 7 | 6 | 6 | 0.7499 | 0.6285 | 0.9682 | 0.6739
|  | 12009 | 9 | 7 | 6 | 7 | 0.7453 | 0.6272 | 0.9699 | 0.6655
|  | 12010 | 9 | 7 | 6 | 8 | 0.741 | 0.6346 | 0.9636 | 0.6515
|  | 12011 | 9 | 7 | 6 | 9 | 0.7466 | 0.6455 | 0.9614 | 0.6548
|  | 12012 | 9 | 7 | 6 | 10 | 0.7582 | 0.6511 | 0.9651 | 0.6793
|  | 12013 | 9 | 7 | 6 | 11 | 0.7972 | 0.679 | 0.9692 | 0.7429
|  | 12014 | 9 | 7 | 6 | 12 | 0.8538 | 0.7767 | 0.9674 | 0.7793
|  | 12015 | 9 | 7 | 6 | 13 | 0.9488 | 0.9665 | 0.952 | 0.8714
|  | 12016 | 9 | 7 | 6 | 14 | 1.046 | 1.176 | 0.9139 | 0.9638
|  | 12017 | 9 | 7 | 6 | 15 | 1.1604 | 1.3249 | 0.9772 | 1.0866
|  | 12018 | 9 | 7 | 6 | 16 | 1.2257 | 1.4121 | 0.9937 | 1.164
|  | 12019 | 9 | 7 | 6 | 17 | 1.2342 | 1.3746 | 0.9982 | 1.2056
|  | 12020 | 9 | 7 | 6 | 18 | 1.2147 | 1.3074 | 0.9843 | 1.2097
|  | 12021 | 9 | 7 | 6 | 19 | 1.1922 | 1.2357 | 1.0074 | 1.1974
|  | 12022 | 9 | 7 | 6 | 20 | 1.1706 | 1.1927 | 1.0133 | 1.1786
|  | 12023 | 9 | 7 | 6 | 21 | 1.1463 | 1.1479 | 1.0068 | 1.158
|  | 12024 | 9 | 7 | 6 | 22 | 1.132 | 1.0987 | 1.008 | 1.1621
|  | 12025 | 9 | 7 | 6 | 23 | 1.1244 | 1.0679 | 0.9909 | 1.1699
|  | 12026 | 9 | 7 | 6 | 24 | 1.1114 | 1.0519 | 0.977 | 1.1588
|  | 12027 | 9 | 7 | 6 | 25 | 1.1008 | 1.0155 | 0.9971 | 1.1669
|  | 12028 | 9 | 7 | 6 | 26 | 1.0868 | 0.9942 | 0.9885 | 1.17
|  | 12029 | 9 | 7 | 6 | 27 | 1.0844 | 0.9849 | 0.9935 | 1.1804
|  | 12030 | 9 | 7 | 6 | 28 | 1.0767 | 0.9563 | 1.0029 | 1.1711
|  | 12031 | 9 | 7 | 6 | 29 | 1.0711 | 0.9436 | 1.0203 | 1.1461
|  | 12032 | 9 | 7 | 6 | 30 | 1.0672 | 0.9117 | 1.0263 | 1.1507
|  | 12033 | 9 | 7 | 6 | 31 | 1.073 | 0.9298 | 1.0234 | 1.1452
|  | 12034 | 9 | 7 | 6 | 32 | 1.0895 | 0.9847 | 1.0222 | 1.1381
|  | 12035 | 9 | 7 | 6 | 33 | 1.0943 | 1.0308 | 1.0102 | 1.119
|  | 12036 | 9 | 7 | 6 | 34 | 1.1065 | 1.1106 | 1.017 | 1.0862
|  | 12037 | 9 | 7 | 6 | 35 | 1.1226 | 1.1833 | 1.0149 | 1.0782
|  | 12038 | 9 | 7 | 6 | 36 | 1.1397 | 1.3019 | 0.9892 | 1.0423
|  | 12039 | 9 | 7 | 6 | 37 | 1.1847 | 1.4987 | 0.992 | 1.0047
|  | 12040 | 9 | 7 | 6 | 38 | 1.2072 | 1.526 | 0.9974 | 1.0483
|  | 12041 | 9 | 7 | 6 | 39 | 1.1819 | 1.4914 | 1.0101 | 1.019
|  | 12042 | 9 | 7 | 6 | 40 | 1.1488 | 1.4191 | 1.0223 | 0.994
|  | 12043 | 9 | 7 | 6 | 41 | 1.119 | 1.3715 | 1.0123 | 0.9596
|  | 12044 | 9 | 7 | 6 | 42 | 1.0981 | 1.3149 | 1.0064 | 0.9516
|  | 12045 | 9 | 7 | 6 | 43 | 1.0566 | 1.2379 | 1.0148 | 0.9079
|  | 12046 | 9 | 7 | 6 | 44 | 1.0165 | 1.185 | 1.0159 | 0.8511
|  | 12047 | 9 | 7 | 6 | 45 | 0.9716 | 1.0966 | 1.016 | 0.8176
|  | 12048 | 9 | 7 | 6 | 46 | 0.9307 | 1.0039 | 1.0228 | 0.7965
|  | 12049 | 9 | 7 | 6 | 47 | 0.9115 | 0.9496 | 1.0383 | 0.785
|  | 12050 | 9 | 7 | 6 | 48 | 0.874 | 0.87 | 1.0429 | 0.7595
|  | 12051 | 9 | 8 | 7 | 1 | 0.8388 | 0.7583 | 1.0404 | 0.768
|  | 12052 | 9 | 8 | 7 | 2 | 0.8082 | 0.7198 | 1.0401 | 0.7285
|  | 12053 | 9 | 8 | 7 | 3 | 0.7864 | 0.6829 | 1.0432 | 0.7003
|  | 12054 | 9 | 8 | 7 | 4 | 0.7637 | 0.6589 | 1.0407 | 0.6623
|  | 12055 | 9 | 8 | 7 | 5 | 0.7514 | 0.6313 | 1.0362 | 0.653
|  | 12056 | 9 | 8 | 7 | 6 | 0.7394 | 0.618 | 1.0335 | 0.641
|  | 12057 | 9 | 8 | 7 | 7 | 0.7322 | 0.598 | 1.0404 | 0.6364
|  | 12058 | 9 | 8 | 7 | 8 | 0.7288 | 0.5979 | 1.0431 | 0.6268
|  | 12059 | 9 | 8 | 7 | 9 | 0.7274 | 0.604 | 1.0408 | 0.614
|  | 12060 | 9 | 8 | 7 | 10 | 0.7366 | 0.6209 | 1.0373 | 0.6093
|  | 12061 | 9 | 8 | 7 | 11 | 0.755 | 0.6457 | 1.0055 | 0.6337
|  | 12062 | 9 | 8 | 7 | 12 | 0.7884 | 0.6735 | 1.0387 | 0.6733
|  | 12063 | 9 | 8 | 7 | 13 | 0.8257 | 0.7034 | 1.0281 | 0.7477
|  | 12064 | 9 | 8 | 7 | 14 | 0.8599 | 0.7771 | 1.0274 | 0.769
|  | 12065 | 9 | 8 | 7 | 15 | 0.9053 | 0.8643 | 1.03 | 0.793
|  | 12066 | 9 | 8 | 7 | 16 | 0.9611 | 0.9947 | 1.0275 | 0.8252
|  | 12067 | 9 | 8 | 7 | 17 | 1.0069 | 1.0981 | 1.009 | 0.8628
|  | 12068 | 9 | 8 | 7 | 18 | 1.0406 | 1.1601 | 1.0079 | 0.9103
|  | 12069 | 9 | 8 | 7 | 19 | 1.0625 | 1.2332 | 1.0009 | 0.9012
|  | 12070 | 9 | 8 | 7 | 20 | 1.0684 | 1.2704 | 0.9995 | 0.8904
|  | 12071 | 9 | 8 | 7 | 21 | 1.0625 | 1.2664 | 0.9988 | 0.8842
|  | 12072 | 9 | 8 | 7 | 22 | 1.0476 | 1.2682 | 0.9989 | 0.8506
|  | 12073 | 9 | 8 | 7 | 23 | 1.0338 | 1.2175 | 1.0019 | 0.8547
|  | 12074 | 9 | 8 | 7 | 24 | 1.0207 | 1.1876 | 1.0006 | 0.8473
|  | 12075 | 9 | 8 | 7 | 25 | 1.0055 | 1.174 | 1.004 | 0.8267
|  | 12076 | 9 | 8 | 7 | 26 | 0.9925 | 1.1583 | 1.0166 | 0.8091
|  | 12077 | 9 | 8 | 7 | 27 | 0.9824 | 1.1763 | 1.0152 | 0.7775
|  | 12078 | 9 | 8 | 7 | 28 | 0.9698 | 1.1458 | 1.012 | 0.7844
|  | 12079 | 9 | 8 | 7 | 29 | 0.964 | 1.1056 | 1.0082 | 0.8021
|  | 12080 | 9 | 8 | 7 | 30 | 0.9707 | 1.1045 | 1.0069 | 0.818
|  | 12081 | 9 | 8 | 7 | 31 | 0.9893 | 1.1371 | 1.0054 | 0.8303
|  | 12082 | 9 | 8 | 7 | 32 | 1.0082 | 1.1761 | 1.0073 | 0.8363
|  | 12083 | 9 | 8 | 7 | 33 | 1.0343 | 1.2542 | 1.0064 | 0.8519
|  | 12084 | 9 | 8 | 7 | 34 | 1.0724 | 1.3313 | 1.0031 | 0.8837
|  | 12085 | 9 | 8 | 7 | 35 | 1.1114 | 1.4362 | 1.0023 | 0.8938
|  | 12086 | 9 | 8 | 7 | 36 | 1.1491 | 1.5075 | 0.9991 | 0.9263
|  | 12087 | 9 | 8 | 7 | 37 | 1.1688 | 1.5781 | 0.9743 | 0.9348
|  | 12088 | 9 | 8 | 7 | 38 | 1.1785 | 1.6247 | 0.9989 | 0.9124
|  | 12089 | 9 | 8 | 7 | 39 | 1.1452 | 1.5442 | 0.9882 | 0.9058
|  | 12090 | 9 | 8 | 7 | 40 | 1.1026 | 1.4659 | 0.9877 | 0.8732
|  | 12091 | 9 | 8 | 7 | 41 | 1.074 | 1.4002 | 1.0096 | 0.8357
|  | 12092 | 9 | 8 | 7 | 42 | 1.0602 | 1.3597 | 1.0065 | 0.8267
|  | 12093 | 9 | 8 | 7 | 43 | 1.0189 | 1.3013 | 1.0086 | 0.7793
|  | 12094 | 9 | 8 | 7 | 44 | 0.991 | 1.2722 | 1.0055 | 0.7417
|  | 12095 | 9 | 8 | 7 | 45 | 0.9579 | 1.229 | 1.0091 | 0.696
|  | 12096 | 9 | 8 | 7 | 46 | 0.9176 | 1.1679 | 1.0086 | 0.6558
|  | 12097 | 9 | 8 | 7 | 47 | 0.9081 | 1.0778 | 1.0218 | 0.6934
|  | 12098 | 9 | 8 | 7 | 48 | 0.8726 | 1.014 | 1.0245 | 0.6543
|  | 12099 | 9 | 9 | 1 | 1 | 0.839 | 0.8864 | 1.0231 | 0.6688
|  | 12100 | 9 | 9 | 1 | 2 | 0.8114 | 0.8446 | 1.028 | 0.6384
|  | 12101 | 9 | 9 | 1 | 3 | 0.786 | 0.7529 | 1.0281 | 0.6547
|  | 12102 | 9 | 9 | 1 | 4 | 0.7652 | 0.7313 | 1.0239 | 0.626
|  | 12103 | 9 | 9 | 1 | 5 | 0.751 | 0.6944 | 1.028 | 0.6244
|  | 12104 | 9 | 9 | 1 | 6 | 0.7354 | 0.674 | 1.026 | 0.6149
|  | 12105 | 9 | 9 | 1 | 7 | 0.731 | 0.6663 | 1.027 | 0.6091
|  | 12106 | 9 | 9 | 1 | 8 | 0.7277 | 0.6597 | 1.0275 | 0.599
|  | 12107 | 9 | 9 | 1 | 9 | 0.7313 | 0.6645 | 1.0308 | 0.596
|  | 12108 | 9 | 9 | 1 | 10 | 0.7378 | 0.6736 | 1.0335 | 0.5959
|  | 12109 | 9 | 9 | 1 | 11 | 0.7579 | 0.6927 | 1.0269 | 0.6188
|  | 12110 | 9 | 9 | 1 | 12 | 0.7827 | 0.7176 | 1.0242 | 0.6517
|  | 12111 | 9 | 9 | 1 | 13 | 0.8154 | 0.7626 | 1.011 | 0.6922
|  | 12112 | 9 | 9 | 1 | 14 | 0.839 | 0.8137 | 1.0014 | 0.7005
|  | 12113 | 9 | 9 | 1 | 15 | 0.8795 | 0.8862 | 1.015 | 0.7327
|  | 12114 | 9 | 9 | 1 | 16 | 0.9301 | 1.0069 | 1.0205 | 0.755
|  | 12115 | 9 | 9 | 1 | 17 | 0.9743 | 1.0939 | 1.0187 | 0.7999
|  | 12116 | 9 | 9 | 1 | 18 | 1.0117 | 1.1796 | 1.0144 | 0.8287
|  | 12117 | 9 | 9 | 1 | 19 | 1.0367 | 1.2406 | 1.0093 | 0.8437
|  | 12118 | 9 | 9 | 1 | 20 | 1.0476 | 1.265 | 1.0097 | 0.8532
|  | 12119 | 9 | 9 | 1 | 21 | 1.0479 | 1.2597 | 1.0091 | 0.861
|  | 12120 | 9 | 9 | 1 | 22 | 1.0351 | 1.2752 | 1.0086 | 0.8203
|  | 12121 | 9 | 9 | 1 | 23 | 1.0245 | 1.2979 | 1.0103 | 0.7765
|  | 12122 | 9 | 9 | 1 | 24 | 1.0126 | 1.2575 | 1.0151 | 0.7754
|  | 12123 | 9 | 9 | 1 | 25 | 1.0053 | 1.207 | 1.0145 | 0.7924
|  | 12124 | 9 | 9 | 1 | 26 | 0.988 | 1.1503 | 1.0007 | 0.7995
|  | 12125 | 9 | 9 | 1 | 27 | 0.9722 | 1.1066 | 0.9975 | 0.8023
|  | 12126 | 9 | 9 | 1 | 28 | 0.9539 | 1.0485 | 0.998 | 0.8032
|  | 12127 | 9 | 9 | 1 | 29 | 0.9441 | 1.016 | 0.997 | 0.8063
|  | 12128 | 9 | 9 | 1 | 30 | 0.947 | 1.0039 | 0.9963 | 0.8126
|  | 12129 | 9 | 9 | 1 | 31 | 0.9647 | 1.0289 | 0.9897 | 0.8275
|  | 12130 | 9 | 9 | 1 | 32 | 0.9839 | 1.0844 | 0.9818 | 0.8391
|  | 12131 | 9 | 9 | 1 | 33 | 1.01 | 1.1998 | 0.9742 | 0.8254
|  | 12132 | 9 | 9 | 1 | 34 | 1.0514 | 1.3964 | 0.9738 | 0.7805
|  | 12133 | 9 | 9 | 1 | 35 | 1.0979 | 1.5604 | 0.9736 | 0.7702
|  | 12134 | 9 | 9 | 1 | 36 | 1.1388 | 1.6775 | 0.9685 | 0.8009
|  | 12135 | 9 | 9 | 1 | 37 | 1.1919 | 1.7709 | 0.9545 | 0.8565
|  | 12136 | 9 | 9 | 1 | 38 | 1.2138 | 1.8077 | 0.9297 | 0.8904
|  | 12137 | 9 | 9 | 1 | 39 | 1.1943 | 1.7591 | 0.9457 | 0.8783
|  | 12138 | 9 | 9 | 1 | 40 | 1.1551 | 1.6869 | 0.9454 | 0.8467
|  | 12139 | 9 | 9 | 1 | 41 | 1.1228 | 1.6017 | 0.956 | 0.8194
|  | 12140 | 9 | 9 | 1 | 42 | 1.1202 | 1.5382 | 0.9549 | 0.8465
|  | 12141 | 9 | 9 | 1 | 43 | 1.0766 | 1.4356 | 0.9568 | 0.8252
|  | 12142 | 9 | 9 | 1 | 44 | 1.0207 | 1.3199 | 0.9626 | 0.7781
|  | 12143 | 9 | 9 | 1 | 45 | 0.9614 | 1.1837 | 0.9516 | 0.7394
|  | 12144 | 9 | 9 | 1 | 46 | 0.9033 | 1.0417 | 0.955 | 0.712
|  | 12145 | 9 | 9 | 1 | 47 | 0.8788 | 0.9666 | 0.9602 | 0.7034
|  | 12146 | 9 | 9 | 1 | 48 | 0.8438 | 0.8875 | 0.9625 | 0.6838
|  | 12147 | 9 | 10 | 2 | 1 | 0.8139 | 0.8035 | 0.9594 | 0.6778
|  | 12148 | 9 | 10 | 2 | 2 | 0.7947 | 0.7445 | 0.9599 | 0.6769
|  | 12149 | 9 | 10 | 2 | 3 | 0.7762 | 0.7174 | 0.9601 | 0.6524
|  | 12150 | 9 | 10 | 2 | 4 | 0.7612 | 0.6932 | 0.9575 | 0.6363
|  | 12151 | 9 | 10 | 2 | 5 | 0.7506 | 0.6734 | 0.9632 | 0.6228
|  | 12152 | 9 | 10 | 2 | 6 | 0.7433 | 0.6673 | 0.9639 | 0.6103
|  | 12153 | 9 | 10 | 2 | 7 | 0.7411 | 0.6685 | 0.9597 | 0.6026
|  | 12154 | 9 | 10 | 2 | 8 | 0.736 | 0.676 | 0.9611 | 0.598
|  | 12155 | 9 | 10 | 2 | 9 | 0.743 | 0.6837 | 0.962 | 0.6146
|  | 12156 | 9 | 10 | 2 | 10 | 0.7611 | 0.6844 | 0.9637 | 0.6517
|  | 12157 | 9 | 10 | 2 | 11 | 0.8042 | 0.7463 | 0.9604 | 0.701
|  | 12158 | 9 | 10 | 2 | 12 | 0.8644 | 0.8541 | 0.9526 | 0.7603
|  | 12159 | 9 | 10 | 2 | 13 | 0.9683 | 1.101 | 0.9305 | 0.8325
|  | 12160 | 9 | 10 | 2 | 14 | 1.082 | 1.3395 | 0.9262 | 0.9134
|  | 12161 | 9 | 10 | 2 | 15 | 1.1973 | 1.4987 | 0.9406 | 1.0594
|  | 12162 | 9 | 10 | 2 | 16 | 1.2599 | 1.541 | 0.923 | 1.1744
|  | 12163 | 9 | 10 | 2 | 17 | 1.2667 | 1.5025 | 0.9195 | 1.2141
|  | 12164 | 9 | 10 | 2 | 18 | 1.2444 | 1.4063 | 0.9247 | 1.2319
|  | 12165 | 9 | 10 | 2 | 19 | 1.2169 | 1.3022 | 0.9336 | 1.2423
|  | 12166 | 9 | 10 | 2 | 20 | 1.1844 | 1.2027 | 0.9448 | 1.239
|  | 12167 | 9 | 10 | 2 | 21 | 1.1527 | 1.1423 | 0.9034 | 1.2325
|  | 12168 | 9 | 10 | 2 | 22 | 1.1379 | 1.0799 | 0.9067 | 1.2542
|  | 12169 | 9 | 10 | 2 | 23 | 1.123 | 1.0371 | 0.9113 | 1.2462
|  | 12170 | 9 | 10 | 2 | 24 | 1.1191 | 1.0095 | 0.9289 | 1.2449
|  | 12171 | 9 | 10 | 2 | 25 | 1.1105 | 0.9812 | 0.9456 | 1.2344
|  | 12172 | 9 | 10 | 2 | 26 | 1.0981 | 0.9732 | 0.9332 | 1.2206
|  | 12173 | 9 | 10 | 2 | 27 | 1.0929 | 0.9741 | 0.9291 | 1.2103
|  | 12174 | 9 | 10 | 2 | 28 | 1.0825 | 0.9624 | 0.919 | 1.2004
|  | 12175 | 9 | 10 | 2 | 29 | 1.0714 | 0.9335 | 0.9272 | 1.1916
|  | 12176 | 9 | 10 | 2 | 30 | 1.0713 | 0.9219 | 0.9283 | 1.1989
|  | 12177 | 9 | 10 | 2 | 31 | 1.0763 | 0.9451 | 0.9294 | 1.1929
|  | 12178 | 9 | 10 | 2 | 32 | 1.0987 | 0.9923 | 0.9425 | 1.2041
|  | 12179 | 9 | 10 | 2 | 33 | 1.1223 | 1.066 | 0.9415 | 1.1955
|  | 12180 | 9 | 10 | 2 | 34 | 1.1558 | 1.1892 | 0.9472 | 1.1733
|  | 12181 | 9 | 10 | 2 | 35 | 1.1907 | 1.344 | 0.9524 | 1.1489
|  | 12182 | 9 | 10 | 2 | 36 | 1.2318 | 1.4939 | 0.9572 | 1.142
|  | 12183 | 9 | 10 | 2 | 37 | 1.2906 | 1.6905 | 0.9534 | 1.138
|  | 12184 | 9 | 10 | 2 | 38 | 1.3165 | 1.7931 | 0.9634 | 1.1202
|  | 12185 | 9 | 10 | 2 | 39 | 1.2962 | 1.7871 | 0.9517 | 1.0729
|  | 12186 | 9 | 10 | 2 | 40 | 1.2747 | 1.7153 | 0.9667 | 1.073
|  | 12187 | 9 | 10 | 2 | 41 | 1.2375 | 1.6509 | 0.9662 | 1.0422
|  | 12188 | 9 | 10 | 2 | 42 | 1.2086 | 1.5817 | 0.9616 | 1.0253
|  | 12189 | 9 | 10 | 2 | 43 | 1.1519 | 1.4784 | 0.9582 | 0.9766
|  | 12190 | 9 | 10 | 2 | 44 | 1.1 | 1.3711 | 0.9795 | 0.9326
|  | 12191 | 9 | 10 | 2 | 45 | 1.0342 | 1.2224 | 0.9737 | 0.8877
|  | 12192 | 9 | 10 | 2 | 46 | 0.9727 | 1.0779 | 0.9845 | 0.8398
|  | 12193 | 9 | 10 | 2 | 47 | 0.9432 | 0.997 | 0.9786 | 0.8157
|  | 12194 | 9 | 10 | 2 | 48 | 0.9006 | 0.9046 | 0.9931 | 0.7966
|  | 12195 | 9 | 11 | 3 | 1 | 0.866 | 0.8061 | 0.9878 | 0.8004
|  | 12196 | 9 | 11 | 3 | 2 | 0.8444 | 0.7561 | 0.9835 | 0.7864
|  | 12197 | 9 | 11 | 3 | 3 | 0.8175 | 0.7265 | 0.9616 | 0.7545
|  | 12198 | 9 | 11 | 3 | 4 | 0.8037 | 0.6986 | 0.9757 | 0.7342
|  | 12199 | 9 | 11 | 3 | 5 | 0.7827 | 0.6829 | 0.9294 | 0.7195
|  | 12200 | 9 | 11 | 3 | 6 | 0.7779 | 0.6778 | 0.9556 | 0.7014
|  | 12201 | 9 | 11 | 3 | 7 | 0.775 | 0.674 | 0.9642 | 0.6954
|  | 12202 | 9 | 11 | 3 | 8 | 0.7736 | 0.6906 | 0.9767 | 0.6865
|  | 12203 | 9 | 11 | 3 | 9 | 0.7751 | 0.6996 | 0.9683 | 0.6835
|  | 12204 | 9 | 11 | 3 | 10 | 0.7952 | 0.7102 | 0.9845 | 0.7107
|  | 12205 | 9 | 11 | 3 | 11 | 0.837 | 0.7683 | 0.9837 | 0.755
|  | 12206 | 9 | 11 | 3 | 12 | 0.8956 | 0.8715 | 0.9774 | 0.8118
|  | 12207 | 9 | 11 | 3 | 13 | 1.0048 | 1.1143 | 0.9661 | 0.884
|  | 12208 | 9 | 11 | 3 | 14 | 1.1193 | 1.3658 | 0.9661 | 0.9545
|  | 12209 | 9 | 11 | 3 | 15 | 1.2317 | 1.5298 | 0.9719 | 1.0859
|  | 12210 | 9 | 11 | 3 | 16 | 1.2955 | 1.5998 | 0.971 | 1.1903
|  | 12211 | 9 | 11 | 3 | 17 | 1.2944 | 1.4311 | 0.9716 | 1.3089
|  | 12212 | 9 | 11 | 3 | 18 | 1.2602 | 1.2863 | 0.977 | 1.3418
|  | 12213 | 9 | 11 | 3 | 19 | 1.2356 | 1.2093 | 0.9781 | 1.3371
|  | 12214 | 9 | 11 | 3 | 20 | 1.2091 | 1.1529 | 0.9746 | 1.3241
|  | 12215 | 9 | 11 | 3 | 21 | 1.1891 | 1.1031 | 0.9735 | 1.3175
|  | 12216 | 9 | 11 | 3 | 22 | 1.1796 | 1.0729 | 0.9763 | 1.3143
|  | 12217 | 9 | 11 | 3 | 23 | 1.175 | 1.0598 | 0.9713 | 1.3066
|  | 12218 | 9 | 11 | 3 | 24 | 1.1683 | 1.0523 | 0.97 | 1.2987
|  | 12219 | 9 | 11 | 3 | 25 | 1.1539 | 1.0194 | 0.9692 | 1.2882
|  | 12220 | 9 | 11 | 3 | 26 | 1.1429 | 1.0044 | 0.9648 | 1.2755
|  | 12221 | 9 | 11 | 3 | 27 | 1.1418 | 1.0057 | 0.9618 | 1.2732
|  | 12222 | 9 | 11 | 3 | 28 | 1.1284 | 0.9807 | 0.9714 | 1.2603
|  | 12223 | 9 | 11 | 3 | 29 | 1.1232 | 0.9774 | 0.9848 | 1.2467
|  | 12224 | 9 | 11 | 3 | 30 | 1.1223 | 1.0033 | 0.9814 | 1.2315
|  | 12225 | 9 | 11 | 3 | 31 | 1.1241 | 0.9906 | 0.9442 | 1.2624
|  | 12226 | 9 | 11 | 3 | 32 | 1.154 | 1.031 | 0.9391 | 1.2971
|  | 12227 | 9 | 11 | 3 | 33 | 1.1841 | 1.2934 | 0.9297 | 1.1684
|  | 12228 | 9 | 11 | 3 | 34 | 1.2117 | 1.4654 | 0.9326 | 1.1149
|  | 12229 | 9 | 11 | 3 | 35 | 1.2615 | 1.6383 | 0.9626 | 1.1152
|  | 12230 | 9 | 11 | 3 | 36 | 1.3092 | 1.8179 | 0.9621 | 1.0929
|  | 12231 | 9 | 11 | 3 | 37 | 1.3481 | 2.0021 | 0.9143 | 1.0701
|  | 12232 | 9 | 11 | 3 | 38 | 1.3475 | 2.0573 | 0.8507 | 1.0662
|  | 12233 | 9 | 11 | 3 | 39 | 1.3284 | 2.0183 | 0.8469 | 1.0636
|  | 12234 | 9 | 11 | 3 | 40 | 1.3115 | 1.9605 | 0.8571 | 1.0643
|  | 12235 | 9 | 11 | 3 | 41 | 1.2957 | 1.8941 | 0.8897 | 1.0656
|  | 12236 | 9 | 11 | 3 | 42 | 1.2917 | 1.8412 | 0.9133 | 1.0871
|  | 12237 | 9 | 11 | 3 | 43 | 1.247 | 1.7374 | 0.9239 | 1.0667
|  | 12238 | 9 | 11 | 3 | 44 | 1.1773 | 1.607 | 0.9241 | 0.9934
|  | 12239 | 9 | 11 | 3 | 45 | 1.1019 | 1.4371 | 0.9362 | 0.937
|  | 12240 | 9 | 11 | 3 | 46 | 1.0282 | 1.2766 | 0.9409 | 0.8877
|  | 12241 | 9 | 11 | 3 | 47 | 0.9901 | 1.1639 | 0.9522 | 0.8682
|  | 12242 | 9 | 11 | 3 | 48 | 0.947 | 1.0586 | 0.9714 | 0.8304
|  | 12243 | 9 | 12 | 4 | 1 | 0.9106 | 0.9578 | 0.9695 | 0.8115
|  | 12244 | 9 | 12 | 4 | 2 | 0.8858 | 0.8983 | 0.9758 | 0.7936
|  | 12245 | 9 | 12 | 4 | 3 | 0.8641 | 0.856 | 0.9823 | 0.7888
|  | 12246 | 9 | 12 | 4 | 4 | 0.8466 | 0.8305 | 0.9792 | 0.7644
|  | 12247 | 9 | 12 | 4 | 5 | 0.8338 | 0.8132 | 0.979 | 0.7435
|  | 12248 | 9 | 12 | 4 | 6 | 0.8275 | 0.8054 | 0.9794 | 0.732
|  | 12249 | 9 | 12 | 4 | 7 | 0.8226 | 0.8023 | 0.9821 | 0.7217
|  | 12250 | 9 | 12 | 4 | 8 | 0.822 | 0.8066 | 0.9856 | 0.7188
|  | 12251 | 9 | 12 | 4 | 9 | 0.8288 | 0.8119 | 0.9857 | 0.7304
|  | 12252 | 9 | 12 | 4 | 10 | 0.847 | 0.8338 | 0.9861 | 0.7522
|  | 12253 | 9 | 12 | 4 | 11 | 0.8889 | 0.9019 | 0.975 | 0.8044
|  | 12254 | 9 | 12 | 4 | 12 | 0.9487 | 1.0144 | 0.9617 | 0.8673
|  | 12255 | 9 | 12 | 4 | 13 | 1.0603 | 1.2728 | 0.9341 | 0.9615
|  | 12256 | 9 | 12 | 4 | 14 | 1.1905 | 1.5369 | 0.9369 | 1.0659
|  | 12257 | 9 | 12 | 4 | 15 | 1.3064 | 1.7288 | 0.9316 | 1.1855
|  | 12258 | 9 | 12 | 4 | 16 | 1.3549 | 1.8147 | 0.9309 | 1.2345
|  | 12259 | 9 | 12 | 4 | 17 | 1.352 | 1.7701 | 0.9123 | 1.2747
|  | 12260 | 9 | 12 | 4 | 18 | 1.3329 | 1.6662 | 0.9171 | 1.3033
|  | 12261 | 9 | 12 | 4 | 19 | 1.3087 | 1.5892 | 0.9335 | 1.3053
|  | 12262 | 9 | 12 | 4 | 20 | 1.2868 | 1.5164 | 0.9699 | 1.3071
|  | 12263 | 9 | 12 | 4 | 21 | 1.266 | 1.4221 | 0.9825 | 1.3242
|  | 12264 | 9 | 12 | 4 | 22 | 1.248 | 1.3592 | 0.9825 | 1.3262
|  | 12265 | 9 | 12 | 4 | 23 | 1.2294 | 1.3055 | 0.9598 | 1.3315
|  | 12266 | 9 | 12 | 4 | 24 | 1.2091 | 1.2715 | 0.9614 | 1.3107
|  | 12267 | 9 | 12 | 4 | 25 | 1.1817 | 1.1972 | 0.9559 | 1.3121
|  | 12268 | 9 | 12 | 4 | 26 | 1.1589 | 1.1699 | 0.9523 | 1.2897
|  | 12269 | 9 | 12 | 4 | 27 | 1.1465 | 1.1497 | 0.9461 | 1.2802
|  | 12270 | 9 | 12 | 4 | 28 | 1.1319 | 1.1073 | 0.9414 | 1.274
|  | 12271 | 9 | 12 | 4 | 29 | 1.1125 | 1.0707 | 0.925 | 1.2511
|  | 12272 | 9 | 12 | 4 | 30 | 1.1072 | 1.0387 | 0.9283 | 1.2514
|  | 12273 | 9 | 12 | 4 | 31 | 1.1139 | 1.044 | 0.9433 | 1.2594
|  | 12274 | 9 | 12 | 4 | 32 | 1.1342 | 1.0738 | 0.9731 | 1.2709
|  | 12275 | 9 | 12 | 4 | 33 | 1.15 | 1.1442 | 0.95 | 1.2677
|  | 12276 | 9 | 12 | 4 | 34 | 1.1665 | 1.2299 | 0.9369 | 1.2533
|  | 12277 | 9 | 12 | 4 | 35 | 1.1938 | 1.3372 | 0.9399 | 1.2351
|  | 12278 | 9 | 12 | 4 | 36 | 1.2388 | 1.5105 | 0.9351 | 1.2164
|  | 12279 | 9 | 12 | 4 | 37 | 1.3054 | 1.7622 | 0.8984 | 1.1961
|  | 12280 | 9 | 12 | 4 | 38 | 1.3449 | 1.9303 | 0.861 | 1.1863
|  | 12281 | 9 | 12 | 4 | 39 | 1.3339 | 1.9381 | 0.866 | 1.1661
|  | 12282 | 9 | 12 | 4 | 40 | 1.3132 | 1.8808 | 0.8666 | 1.1643
|  | 12283 | 9 | 12 | 4 | 41 | 1.2903 | 1.8261 | 0.8728 | 1.1528
|  | 12284 | 9 | 12 | 4 | 42 | 1.2721 | 1.7661 | 0.906 | 1.1398
|  | 12285 | 9 | 12 | 4 | 43 | 1.2343 | 1.6704 | 0.9126 | 1.1033
|  | 12286 | 9 | 12 | 4 | 44 | 1.1798 | 1.5526 | 0.9337 | 1.0516
|  | 12287 | 9 | 12 | 4 | 45 | 1.1132 | 1.3825 | 0.9435 | 1.0238
|  | 12288 | 9 | 12 | 4 | 46 | 1.0433 | 1.2298 | 0.9617 | 0.9544
|  | 12289 | 9 | 12 | 4 | 47 | 1.0024 | 1.1143 | 0.9709 | 0.944
|  | 12290 | 9 | 12 | 4 | 48 | 0.9554 | 1.0146 | 0.9752 | 0.907
|  | 12291 | 9 | 13 | 5 | 1 | 0.9211 | 0.9232 | 0.9737 | 0.8934
|  | 12292 | 9 | 13 | 5 | 2 | 0.8946 | 0.8629 | 0.973 | 0.8825
|  | 12293 | 9 | 13 | 5 | 3 | 0.8721 | 0.8273 | 0.9849 | 0.8568
|  | 12294 | 9 | 13 | 5 | 4 | 0.8545 | 0.8017 | 0.9832 | 0.8346
|  | 12295 | 9 | 13 | 5 | 5 | 0.8393 | 0.7838 | 0.9833 | 0.8138
|  | 12296 | 9 | 13 | 5 | 6 | 0.8318 | 0.7769 | 0.9798 | 0.8068
|  | 12297 | 9 | 13 | 5 | 7 | 0.8267 | 0.7745 | 0.9741 | 0.8012
|  | 12298 | 9 | 13 | 5 | 8 | 0.8265 | 0.7861 | 0.9721 | 0.7911
|  | 12299 | 9 | 13 | 5 | 9 | 0.8365 | 0.7897 | 0.9755 | 0.808
|  | 12300 | 9 | 13 | 5 | 10 | 0.8525 | 0.8091 | 0.9762 | 0.8262
|  | 12301 | 9 | 13 | 5 | 11 | 0.9016 | 0.8782 | 0.9758 | 0.8836
|  | 12302 | 9 | 13 | 5 | 12 | 0.9678 | 0.9905 | 0.9729 | 0.953
|  | 12303 | 9 | 13 | 5 | 13 | 1.0843 | 1.2475 | 0.9581 | 1.0472
|  | 12304 | 9 | 13 | 5 | 14 | 1.2112 | 1.5176 | 0.9473 | 1.1497
|  | 12305 | 9 | 13 | 5 | 15 | 1.3147 | 1.6776 | 0.9118 | 1.2595
|  | 12306 | 9 | 13 | 5 | 16 | 1.3516 | 1.7601 | 0.8712 | 1.3023
|  | 12307 | 9 | 13 | 5 | 17 | 1.3391 | 1.6627 | 0.8404 | 1.3566
|  | 12308 | 9 | 13 | 5 | 18 | 1.3077 | 1.5255 | 0.8008 | 1.3902
|  | 12309 | 9 | 13 | 5 | 19 | 1.2784 | 1.3946 | 0.811 | 1.4142
|  | 12310 | 9 | 13 | 5 | 20 | 1.2464 | 1.2892 | 0.8328 | 1.4248
|  | 12311 | 9 | 13 | 5 | 21 | 1.2058 | 1.1877 | 0.8637 | 1.3993
|  | 12312 | 9 | 13 | 5 | 22 | 1.1708 | 1.1283 | 0.8682 | 1.3524
|  | 12313 | 9 | 13 | 5 | 23 | 1.1465 | 1.0759 | 0.8849 | 1.3318
|  | 12314 | 9 | 13 | 5 | 24 | 1.1319 | 1.0411 | 0.8971 | 1.3183
|  | 12315 | 9 | 13 | 5 | 25 | 1.1036 | 1.0028 | 0.8653 | 1.285
|  | 12316 | 9 | 13 | 5 | 26 | 1.0946 | 0.9703 | 0.899 | 1.2748
|  | 12317 | 9 | 13 | 5 | 27 | 1.0847 | 0.9739 | 0.8665 | 1.2505
|  | 12318 | 9 | 13 | 5 | 28 | 1.0708 | 0.9441 | 0.8568 | 1.2398
|  | 12319 | 9 | 13 | 5 | 29 | 1.0579 | 0.928 | 0.8597 | 1.2215
|  | 12320 | 9 | 13 | 5 | 30 | 1.0564 | 0.9006 | 0.8849 | 1.2241
|  | 12321 | 9 | 13 | 5 | 31 | 1.0659 | 0.9102 | 0.9093 | 1.2273
|  | 12322 | 9 | 13 | 5 | 32 | 1.0905 | 0.9545 | 0.9408 | 1.2344
|  | 12323 | 9 | 13 | 5 | 33 | 1.1046 | 0.9987 | 0.9396 | 1.2338
|  | 12324 | 9 | 13 | 5 | 34 | 1.126 | 1.0928 | 0.9367 | 1.2199
|  | 12325 | 9 | 13 | 5 | 35 | 1.154 | 1.2061 | 0.9389 | 1.1912
|  | 12326 | 9 | 13 | 5 | 36 | 1.1929 | 1.3736 | 0.9333 | 1.1692
|  | 12327 | 9 | 13 | 5 | 37 | 1.2612 | 1.5899 | 0.906 | 1.1858
|  | 12328 | 9 | 13 | 5 | 38 | 1.3224 | 1.7576 | 0.9339 | 1.198
|  | 12329 | 9 | 13 | 5 | 39 | 1.3147 | 1.7514 | 0.9356 | 1.1875
|  | 12330 | 9 | 13 | 5 | 40 | 1.2896 | 1.7066 | 0.9359 | 1.1693
|  | 12331 | 9 | 13 | 5 | 41 | 1.2606 | 1.6769 | 0.9425 | 1.1143
|  | 12332 | 9 | 13 | 5 | 42 | 1.2445 | 1.6345 | 0.9474 | 1.1034
|  | 12333 | 9 | 13 | 5 | 43 | 1.1985 | 1.5503 | 0.9445 | 1.0587
|  | 12334 | 9 | 13 | 5 | 44 | 1.1392 | 1.4465 | 0.9409 | 1.0074
|  | 12335 | 9 | 13 | 5 | 45 | 1.0736 | 1.2995 | 0.9429 | 0.9666
|  | 12336 | 9 | 13 | 5 | 46 | 1.0053 | 1.1582 | 0.9465 | 0.9063
|  | 12337 | 9 | 13 | 5 | 47 | 0.9723 | 1.0611 | 0.9535 | 0.891
|  | 12338 | 9 | 13 | 5 | 48 | 0.9282 | 0.9634 | 0.9556 | 0.859
|  | 12339 | 9 | 14 | 6 | 1 | 0.8923 | 0.8602 | 0.9571 | 0.8527
|  | 12340 | 9 | 14 | 6 | 2 | 0.8678 | 0.8145 | 0.9525 | 0.8257
|  | 12341 | 9 | 14 | 6 | 3 | 0.8452 | 0.7763 | 0.9498 | 0.8021
|  | 12342 | 9 | 14 | 6 | 4 | 0.8281 | 0.7514 | 0.9591 | 0.774
|  | 12343 | 9 | 14 | 6 | 5 | 0.8126 | 0.7226 | 0.9602 | 0.7615
|  | 12344 | 9 | 14 | 6 | 6 | 0.803 | 0.7076 | 0.9607 | 0.7468
|  | 12345 | 9 | 14 | 6 | 7 | 0.794 | 0.7079 | 0.9619 | 0.7322
|  | 12346 | 9 | 14 | 6 | 8 | 0.7931 | 0.7045 | 0.9593 | 0.7329
|  | 12347 | 9 | 14 | 6 | 9 | 0.8023 | 0.7122 | 0.9589 | 0.7447
|  | 12348 | 9 | 14 | 6 | 10 | 0.8158 | 0.7286 | 0.9478 | 0.7631
|  | 12349 | 9 | 14 | 6 | 11 | 0.858 | 0.7828 | 0.9433 | 0.821
|  | 12350 | 9 | 14 | 6 | 12 | 0.9219 | 0.8801 | 0.943 | 0.8936
|  | 12351 | 9 | 14 | 6 | 13 | 1.0235 | 1.0999 | 0.9353 | 0.9751
|  | 12352 | 9 | 14 | 6 | 14 | 1.1404 | 1.3155 | 0.9306 | 1.0913
|  | 12353 | 9 | 14 | 6 | 15 | 1.2544 | 1.497 | 0.9369 | 1.2056
|  | 12354 | 9 | 14 | 6 | 16 | 1.3139 | 1.5769 | 0.9307 | 1.2811
|  | 12355 | 9 | 14 | 6 | 17 | 1.3151 | 1.5402 | 0.9317 | 1.3127
|  | 12356 | 9 | 14 | 6 | 18 | 1.2909 | 1.4428 | 0.9416 | 1.3248
|  | 12357 | 9 | 14 | 6 | 19 | 1.2599 | 1.3545 | 0.9311 | 1.3226
|  | 12358 | 9 | 14 | 6 | 20 | 1.2214 | 1.2963 | 0.9395 | 1.267
|  | 12359 | 9 | 14 | 6 | 21 | 1.192 | 1.2285 | 0.9505 | 1.2625
|  | 12360 | 9 | 14 | 6 | 22 | 1.1685 | 1.1628 | 0.9638 | 1.2567
|  | 12361 | 9 | 14 | 6 | 23 | 1.1534 | 1.1278 | 0.9618 | 1.2463
|  | 12362 | 9 | 14 | 6 | 24 | 1.1362 | 1.0961 | 0.9546 | 1.2333
|  | 12363 | 9 | 14 | 6 | 25 | 1.1185 | 1.0776 | 0.9543 | 1.2073
|  | 12364 | 9 | 14 | 6 | 26 | 1.1055 | 1.0583 | 0.956 | 1.1891
|  | 12365 | 9 | 14 | 6 | 27 | 1.0959 | 1.0612 | 0.9535 | 1.1622
|  | 12366 | 9 | 14 | 6 | 28 | 1.0801 | 1.0389 | 0.9504 | 1.1505
|  | 12367 | 9 | 14 | 6 | 29 | 1.0702 | 1.029 | 0.9551 | 1.1401
|  | 12368 | 9 | 14 | 6 | 30 | 1.0593 | 0.993 | 0.941 | 1.14
|  | 12369 | 9 | 14 | 6 | 31 | 1.0627 | 1.0197 | 0.932 | 1.1347
|  | 12370 | 9 | 14 | 6 | 32 | 1.0843 | 1.0807 | 0.9602 | 1.1249
|  | 12371 | 9 | 14 | 6 | 33 | 1.0929 | 1.1097 | 0.9537 | 1.1253
|  | 12372 | 9 | 14 | 6 | 34 | 1.1168 | 1.1547 | 0.9645 | 1.15
|  | 12373 | 9 | 14 | 6 | 35 | 1.1409 | 1.3644 | 0.9695 | 1.0396
|  | 12374 | 9 | 14 | 6 | 36 | 1.1666 | 1.433 | 0.9486 | 1.0681
|  | 12375 | 9 | 14 | 6 | 37 | 1.2168 | 1.6015 | 0.9377 | 1.075
|  | 12376 | 9 | 14 | 6 | 38 | 1.2636 | 1.7031 | 0.9652 | 1.1078
|  | 12377 | 9 | 14 | 6 | 39 | 1.2462 | 1.6822 | 0.9665 | 1.0816
|  | 12378 | 9 | 14 | 6 | 40 | 1.2166 | 1.6309 | 0.9687 | 1.0514
|  | 12379 | 9 | 14 | 6 | 41 | 1.1782 | 1.5642 | 0.9464 | 1.0179
|  | 12380 | 9 | 14 | 6 | 42 | 1.1641 | 1.499 | 0.9369 | 1.0267
|  | 12381 | 9 | 14 | 6 | 43 | 1.1191 | 1.4282 | 0.9386 | 0.9746
|  | 12382 | 9 | 14 | 6 | 44 | 1.0754 | 1.3511 | 0.9501 | 0.9284
|  | 12383 | 9 | 14 | 6 | 45 | 1.0275 | 1.2513 | 0.9416 | 0.8852
|  | 12384 | 9 | 14 | 6 | 46 | 0.9706 | 1.1216 | 0.9596 | 0.8491
|  | 12385 | 9 | 14 | 6 | 47 | 0.9481 | 1.0498 | 0.9563 | 0.8444
|  | 12386 | 9 | 14 | 6 | 48 | 0.9022 | 0.9621 | 0.9592 | 0.8049
|  | 12387 | 9 | 15 | 7 | 1 | 0.8622 | 0.8702 | 0.9543 | 0.7913
|  | 12388 | 9 | 15 | 7 | 2 | 0.8377 | 0.8241 | 0.9654 | 0.7622
|  | 12389 | 9 | 15 | 7 | 3 | 0.8081 | 0.7672 | 0.9457 | 0.7492
|  | 12390 | 9 | 15 | 7 | 4 | 0.7885 | 0.7386 | 0.9444 | 0.7305
|  | 12391 | 9 | 15 | 7 | 5 | 0.7731 | 0.7047 | 0.9493 | 0.7217
|  | 12392 | 9 | 15 | 7 | 6 | 0.761 | 0.6875 | 0.9403 | 0.7003
|  | 12393 | 9 | 15 | 7 | 7 | 0.7546 | 0.6736 | 0.936 | 0.6962
|  | 12394 | 9 | 15 | 7 | 8 | 0.7444 | 0.6708 | 0.9196 | 0.6794
|  | 12395 | 9 | 15 | 7 | 9 | 0.7464 | 0.6761 | 0.9163 | 0.6759
|  | 12396 | 9 | 15 | 7 | 10 | 0.7531 | 0.6849 | 0.9177 | 0.6819
|  | 12397 | 9 | 15 | 7 | 11 | 0.7708 | 0.7068 | 0.8888 | 0.7145
|  | 12398 | 9 | 15 | 7 | 12 | 0.808 | 0.7382 | 0.9295 | 0.7608
|  | 12399 | 9 | 15 | 7 | 13 | 0.8517 | 0.796 | 0.9257 | 0.8218
|  | 12400 | 9 | 15 | 7 | 14 | 0.8904 | 0.8588 | 0.9165 | 0.8499
|  | 12401 | 9 | 15 | 7 | 15 | 0.9395 | 0.9319 | 0.9186 | 0.9005
|  | 12402 | 9 | 15 | 7 | 16 | 0.9989 | 1.0892 | 0.9179 | 0.9113
|  | 12403 | 9 | 15 | 7 | 17 | 1.0449 | 1.1946 | 0.9191 | 0.9452
|  | 12404 | 9 | 15 | 7 | 18 | 1.0826 | 1.2868 | 0.923 | 0.9627
|  | 12405 | 9 | 15 | 7 | 19 | 1.1045 | 1.3413 | 0.9179 | 0.9767
|  | 12406 | 9 | 15 | 7 | 20 | 1.1057 | 1.3643 | 0.9133 | 0.9711
|  | 12407 | 9 | 15 | 7 | 21 | 1.1004 | 1.3295 | 0.9172 | 0.9908
|  | 12408 | 9 | 15 | 7 | 22 | 1.083 | 1.2915 | 0.9217 | 0.9835
|  | 12409 | 9 | 15 | 7 | 23 | 1.0704 | 1.254 | 0.9265 | 0.9819
|  | 12410 | 9 | 15 | 7 | 24 | 1.0594 | 1.2269 | 0.9306 | 0.9926
|  | 12411 | 9 | 15 | 7 | 25 | 1.0509 | 1.1927 | 0.9299 | 1.002
|  | 12412 | 9 | 15 | 7 | 26 | 1.0393 | 1.1737 | 0.9363 | 0.9871
|  | 12413 | 9 | 15 | 7 | 27 | 1.0347 | 1.1634 | 0.9441 | 0.9842
|  | 12414 | 9 | 15 | 7 | 28 | 1.024 | 1.1378 | 0.9468 | 0.9844
|  | 12415 | 9 | 15 | 7 | 29 | 1.0181 | 1.1345 | 0.9484 | 0.9666
|  | 12416 | 9 | 15 | 7 | 30 | 1.0213 | 1.1331 | 0.9417 | 0.9804
|  | 12417 | 9 | 15 | 7 | 31 | 1.0373 | 1.1379 | 0.9404 | 1.014
|  | 12418 | 9 | 15 | 7 | 32 | 1.0581 | 1.1418 | 0.9448 | 1.0583
|  | 12419 | 9 | 15 | 7 | 33 | 1.0777 | 1.1522 | 0.9403 | 1.0977
|  | 12420 | 9 | 15 | 7 | 34 | 1.1104 | 1.2047 | 0.9411 | 1.133
|  | 12421 | 9 | 15 | 7 | 35 | 1.1473 | 1.2842 | 0.929 | 1.1597
|  | 12422 | 9 | 15 | 7 | 36 | 1.1792 | 1.3719 | 0.9281 | 1.1687
|  | 12423 | 9 | 15 | 7 | 37 | 1.2048 | 1.5143 | 0.91 | 1.1405
|  | 12424 | 9 | 15 | 7 | 38 | 1.2142 | 1.6142 | 0.9215 | 1.0914
|  | 12425 | 9 | 15 | 7 | 39 | 1.1817 | 1.5982 | 0.9308 | 1.0292
|  | 12426 | 9 | 15 | 7 | 40 | 1.1348 | 1.4982 | 0.9284 | 0.9939
|  | 12427 | 9 | 15 | 7 | 41 | 1.1011 | 1.4281 | 0.9363 | 0.9659
|  | 12428 | 9 | 15 | 7 | 42 | 1.0817 | 1.3808 | 0.9359 | 0.9511
|  | 12429 | 9 | 15 | 7 | 43 | 1.0407 | 1.2907 | 0.9399 | 0.9206
|  | 12430 | 9 | 15 | 7 | 44 | 1.0114 | 1.2642 | 0.9364 | 0.8747
|  | 12431 | 9 | 15 | 7 | 45 | 0.9722 | 1.1683 | 0.934 | 0.854
|  | 12432 | 9 | 15 | 7 | 46 | 0.93 | 1.0944 | 0.9339 | 0.8136
|  | 12433 | 9 | 15 | 7 | 47 | 0.9196 | 1.0496 | 0.9435 | 0.8175
|  | 12434 | 9 | 15 | 7 | 48 | 0.8804 | 0.9611 | 0.919 | 0.7953
|  | 12435 | 9 | 16 | 1 | 1 | 0.8419 | 0.8627 | 0.9382 | 0.7739
|  | 12436 | 9 | 16 | 1 | 2 | 0.8135 | 0.8007 | 0.9383 | 0.7517
|  | 12437 | 9 | 16 | 1 | 3 | 0.7883 | 0.7474 | 0.9421 | 0.7374
|  | 12438 | 9 | 16 | 1 | 4 | 0.7686 | 0.7149 | 0.9473 | 0.7113
|  | 12439 | 9 | 16 | 1 | 5 | 0.7524 | 0.6813 | 0.9454 | 0.6981
|  | 12440 | 9 | 16 | 1 | 6 | 0.7409 | 0.662 | 0.9474 | 0.6843
|  | 12441 | 9 | 16 | 1 | 7 | 0.732 | 0.6547 | 0.9507 | 0.6672
|  | 12442 | 9 | 16 | 1 | 8 | 0.7267 | 0.6534 | 0.9475 | 0.6578
|  | 12443 | 9 | 16 | 1 | 9 | 0.7274 | 0.6483 | 0.9428 | 0.6606
|  | 12444 | 9 | 16 | 1 | 10 | 0.7339 | 0.6513 | 0.9484 | 0.6671
|  | 12445 | 9 | 16 | 1 | 11 | 0.7551 | 0.6811 | 0.9467 | 0.6815
|  | 12446 | 9 | 16 | 1 | 12 | 0.776 | 0.7057 | 0.9221 | 0.7158
|  | 12447 | 9 | 16 | 1 | 13 | 0.8076 | 0.755 | 0.9307 | 0.7523
|  | 12448 | 9 | 16 | 1 | 14 | 0.8355 | 0.7954 | 0.9442 | 0.7841
|  | 12449 | 9 | 16 | 1 | 15 | 0.871 | 0.8529 | 0.9433 | 0.8286
|  | 12450 | 9 | 16 | 1 | 16 | 0.9214 | 0.9585 | 0.9389 | 0.8673
|  | 12451 | 9 | 16 | 1 | 17 | 0.9705 | 1.0402 | 0.9194 | 0.9242
|  | 12452 | 9 | 16 | 1 | 18 | 1.0175 | 1.1336 | 0.9308 | 0.9595
|  | 12453 | 9 | 16 | 1 | 19 | 1.0526 | 1.178 | 0.9472 | 1.0074
|  | 12454 | 9 | 16 | 1 | 20 | 1.0657 | 1.194 | 0.944 | 1.0339
|  | 12455 | 9 | 16 | 1 | 21 | 1.0648 | 1.172 | 0.9468 | 1.0478
|  | 12456 | 9 | 16 | 1 | 22 | 1.0518 | 1.1454 | 0.9559 | 1.0275
|  | 12457 | 9 | 16 | 1 | 23 | 1.0391 | 1.1046 | 0.9593 | 1.0229
|  | 12458 | 9 | 16 | 1 | 24 | 1.0269 | 1.0652 | 0.9589 | 1.0138
|  | 12459 | 9 | 16 | 1 | 25 | 1.0211 | 1.0384 | 0.9657 | 1.0102
|  | 12460 | 9 | 16 | 1 | 26 | 1.0039 | 1.003 | 0.955 | 0.9969
|  | 12461 | 9 | 16 | 1 | 27 | 0.9881 | 0.9848 | 0.9593 | 0.9749
|  | 12462 | 9 | 16 | 1 | 28 | 0.9691 | 0.9863 | 0.9625 | 0.9306
|  | 12463 | 9 | 16 | 1 | 29 | 0.9632 | 0.978 | 0.9651 | 0.9173
|  | 12464 | 9 | 16 | 1 | 30 | 0.9639 | 0.9844 | 0.9559 | 0.9121
|  | 12465 | 9 | 16 | 1 | 31 | 0.9767 | 1.0033 | 0.9608 | 0.924
|  | 12466 | 9 | 16 | 1 | 32 | 0.9842 | 1.0303 | 0.9587 | 0.9384
|  | 12467 | 9 | 16 | 1 | 33 | 1 | 1.1074 | 0.9325 | 0.9357
|  | 12468 | 9 | 16 | 1 | 34 | 1.0328 | 1.1962 | 0.9564 | 0.9412
|  | 12469 | 9 | 16 | 1 | 35 | 1.0751 | 1.2733 | 0.957 | 0.9803
|  | 12470 | 9 | 16 | 1 | 36 | 1.1199 | 1.3377 | 0.9523 | 1.0389
|  | 12471 | 9 | 16 | 1 | 37 | 1.1686 | 1.4774 | 0.942 | 1.0599
|  | 12472 | 9 | 16 | 1 | 38 | 1.2024 | 1.6206 | 0.9403 | 1.046
|  | 12473 | 9 | 16 | 1 | 39 | 1.1909 | 1.6107 | 0.9519 | 1.0224
|  | 12474 | 9 | 16 | 1 | 40 | 1.1556 | 1.55 | 0.958 | 0.9776
|  | 12475 | 9 | 16 | 1 | 41 | 1.12 | 1.4813 | 0.9583 | 0.9422
|  | 12476 | 9 | 16 | 1 | 42 | 1.1056 | 1.4363 | 0.959 | 0.9331
|  | 12477 | 9 | 16 | 1 | 43 | 1.0631 | 1.3585 | 0.9623 | 0.8942
|  | 12478 | 9 | 16 | 1 | 44 | 1.0078 | 1.2546 | 0.9601 | 0.8479
|  | 12479 | 9 | 16 | 1 | 45 | 0.952 | 1.1155 | 0.9561 | 0.8184
|  | 12480 | 9 | 16 | 1 | 46 | 0.8976 | 0.9812 | 0.9584 | 0.7929
|  | 12481 | 9 | 16 | 1 | 47 | 0.8734 | 0.9106 | 0.9595 | 0.7866
|  | 12482 | 9 | 16 | 1 | 48 | 0.8381 | 0.8272 | 0.9544 | 0.7606
|  | 12483 | 9 | 17 | 2 | 1 | 0.8089 | 0.7452 | 0.9601 | 0.7481
|  | 12484 | 9 | 17 | 2 | 2 | 0.7938 | 0.6984 | 0.9647 | 0.7345
|  | 12485 | 9 | 17 | 2 | 3 | 0.7737 | 0.6686 | 0.9486 | 0.711
|  | 12486 | 9 | 17 | 2 | 4 | 0.7613 | 0.646 | 0.9611 | 0.6961
|  | 12487 | 9 | 17 | 2 | 5 | 0.749 | 0.6301 | 0.971 | 0.6731
|  | 12488 | 9 | 17 | 2 | 6 | 0.7385 | 0.622 | 0.9734 | 0.6561
|  | 12489 | 9 | 17 | 2 | 7 | 0.7347 | 0.6213 | 0.9663 | 0.6526
|  | 12490 | 9 | 17 | 2 | 8 | 0.7339 | 0.6294 | 0.962 | 0.6587
|  | 12491 | 9 | 17 | 2 | 9 | 0.7447 | 0.6356 | 0.9667 | 0.6744
|  | 12492 | 9 | 17 | 2 | 10 | 0.7597 | 0.6529 | 0.9693 | 0.7003
|  | 12493 | 9 | 17 | 2 | 11 | 0.8037 | 0.7045 | 0.9729 | 0.7582
|  | 12494 | 9 | 17 | 2 | 12 | 0.8645 | 0.7914 | 0.9702 | 0.8336
|  | 12495 | 9 | 17 | 2 | 13 | 0.9663 | 1.0197 | 0.9637 | 0.8963
|  | 12496 | 9 | 17 | 2 | 14 | 1.0793 | 1.2597 | 0.9637 | 0.9726
|  | 12497 | 9 | 17 | 2 | 15 | 1.1887 | 1.4043 | 0.9494 | 1.1136
|  | 12498 | 9 | 17 | 2 | 16 | 1.2636 | 1.5011 | 0.9663 | 1.1999
|  | 12499 | 9 | 17 | 2 | 17 | 1.2757 | 1.4615 | 0.9593 | 1.2598
|  | 12500 | 9 | 17 | 2 | 18 | 1.2518 | 1.3619 | 0.9432 | 1.2866
|  | 12501 | 9 | 17 | 2 | 19 | 1.233 | 1.2812 | 0.9393 | 1.2982
|  | 12502 | 9 | 17 | 2 | 20 | 1.2122 | 1.2208 | 0.9622 | 1.288
|  | 12503 | 9 | 17 | 2 | 21 | 1.1939 | 1.1713 | 0.966 | 1.2849
|  | 12504 | 9 | 17 | 2 | 22 | 1.1565 | 1.1355 | 0.858 | 1.2721
|  | 12505 | 9 | 17 | 2 | 23 | 1.1425 | 1.1257 | 0.8582 | 1.2501
|  | 12506 | 9 | 17 | 2 | 24 | 1.145 | 1.1119 | 0.9253 | 1.2319
|  | 12507 | 9 | 17 | 2 | 25 | 1.1289 | 1.0913 | 0.9144 | 1.2007
|  | 12508 | 9 | 17 | 2 | 26 | 1.1275 | 1.0769 | 0.9334 | 1.1883
|  | 12509 | 9 | 17 | 2 | 27 | 1.1243 | 1.0606 | 0.9617 | 1.1967
|  | 12510 | 9 | 17 | 2 | 28 | 1.1124 | 1.0283 | 0.966 | 1.1924
|  | 12511 | 9 | 17 | 2 | 29 | 1.1052 | 1.0144 | 0.9632 | 1.1791
|  | 12512 | 9 | 17 | 2 | 30 | 1.1031 | 1.0047 | 0.9621 | 1.1735
|  | 12513 | 9 | 17 | 2 | 31 | 1.1068 | 0.9957 | 0.9658 | 1.1838
|  | 12514 | 9 | 17 | 2 | 32 | 1.1311 | 1.0263 | 0.9646 | 1.2202
|  | 12515 | 9 | 17 | 2 | 33 | 1.1593 | 1.0961 | 0.9617 | 1.2447
|  | 12516 | 9 | 17 | 2 | 34 | 1.1834 | 1.1395 | 0.9559 | 1.2724
|  | 12517 | 9 | 17 | 2 | 35 | 1.207 | 1.2938 | 0.9408 | 1.224
|  | 12518 | 9 | 17 | 2 | 36 | 1.2304 | 1.4213 | 0.9242 | 1.1995
|  | 12519 | 9 | 17 | 2 | 37 | 1.2686 | 1.5503 | 0.914 | 1.2049
|  | 12520 | 9 | 17 | 2 | 38 | 1.304 | 1.683 | 0.9237 | 1.199
|  | 12521 | 9 | 17 | 2 | 39 | 1.2863 | 1.6907 | 0.9287 | 1.1617
|  | 12522 | 9 | 17 | 2 | 40 | 1.2662 | 1.6375 | 0.9272 | 1.1411
|  | 12523 | 9 | 17 | 2 | 41 | 1.2319 | 1.6061 | 0.9243 | 1.0828
|  | 12524 | 9 | 17 | 2 | 42 | 1.2053 | 1.5664 | 0.9335 | 1.0433
|  | 12525 | 9 | 17 | 2 | 43 | 1.1527 | 1.4929 | 0.9378 | 0.9772
|  | 12526 | 9 | 17 | 2 | 44 | 1.0906 | 1.3964 | 0.9359 | 0.9095
|  | 12527 | 9 | 17 | 2 | 45 | 1.0349 | 1.2387 | 0.9528 | 0.8954
|  | 12528 | 9 | 17 | 2 | 46 | 0.9708 | 1.1137 | 0.9581 | 0.8499
|  | 12529 | 9 | 17 | 2 | 47 | 0.9446 | 1.0138 | 0.969 | 0.8478
|  | 12530 | 9 | 17 | 2 | 48 | 0.9019 | 0.9171 | 0.9663 | 0.8101
|  | 12531 | 9 | 18 | 3 | 1 | 0.866 | 0.8191 | 0.9635 | 0.8025
|  | 12532 | 9 | 18 | 3 | 2 | 0.845 | 0.7677 | 0.9659 | 0.7894
|  | 12533 | 9 | 18 | 3 | 3 | 0.8249 | 0.7433 | 0.9647 | 0.7617
|  | 12534 | 9 | 18 | 3 | 4 | 0.8073 | 0.7121 | 0.9784 | 0.7399
|  | 12535 | 9 | 18 | 3 | 5 | 0.7952 | 0.6937 | 0.9886 | 0.7259
|  | 12536 | 9 | 18 | 3 | 6 | 0.7818 | 0.6857 | 0.9867 | 0.7115
|  | 12537 | 9 | 18 | 3 | 7 | 0.7809 | 0.6929 | 0.9854 | 0.7
|  | 12538 | 9 | 18 | 3 | 8 | 0.7769 | 0.6957 | 0.984 | 0.697
|  | 12539 | 9 | 18 | 3 | 9 | 0.7852 | 0.7061 | 0.9792 | 0.7162
|  | 12540 | 9 | 18 | 3 | 10 | 0.8019 | 0.7194 | 0.9761 | 0.7517
|  | 12541 | 9 | 18 | 3 | 11 | 0.8456 | 0.7811 | 0.9684 | 0.8031
|  | 12542 | 9 | 18 | 3 | 12 | 0.9026 | 0.8862 | 0.9477 | 0.8667
|  | 12543 | 9 | 18 | 3 | 13 | 1.0057 | 1.1315 | 0.9252 | 0.9393
|  | 12544 | 9 | 18 | 3 | 14 | 1.1217 | 1.3713 | 0.9347 | 1.0396
|  | 12545 | 9 | 18 | 3 | 15 | 1.2277 | 1.5163 | 0.9306 | 1.1748
|  | 12546 | 9 | 18 | 3 | 16 | 1.2736 | 1.5619 | 0.9174 | 1.2528
|  | 12547 | 9 | 18 | 3 | 17 | 1.2693 | 1.4738 | 0.9046 | 1.3068
|  | 12548 | 9 | 18 | 3 | 18 | 1.2468 | 1.3495 | 0.91 | 1.3469
|  | 12549 | 9 | 18 | 3 | 19 | 1.2115 | 1.2339 | 0.9102 | 1.3591
|  | 12550 | 9 | 18 | 3 | 20 | 1.1789 | 1.1633 | 0.9136 | 1.3414
|  | 12551 | 9 | 18 | 3 | 21 | 1.1499 | 1.0781 | 0.9035 | 1.3434
|  | 12552 | 9 | 18 | 3 | 22 | 1.1266 | 1.0238 | 0.9049 | 1.3263
|  | 12553 | 9 | 18 | 3 | 23 | 1.1114 | 0.9861 | 0.8947 | 1.3181
|  | 12554 | 9 | 18 | 3 | 24 | 1.0994 | 0.9554 | 0.8985 | 1.3131
|  | 12555 | 9 | 18 | 3 | 25 | 1.0858 | 0.9346 | 0.9037 | 1.2985
|  | 12556 | 9 | 18 | 3 | 26 | 1.0744 | 0.9152 | 0.9019 | 1.2865
|  | 12557 | 9 | 18 | 3 | 27 | 1.0696 | 0.9099 | 0.8983 | 1.2885
|  | 12558 | 9 | 18 | 3 | 28 | 1.0592 | 0.8804 | 0.9135 | 1.2752
|  | 12559 | 9 | 18 | 3 | 29 | 1.0536 | 0.8738 | 0.9196 | 1.2604
|  | 12560 | 9 | 18 | 3 | 30 | 1.0493 | 0.8531 | 0.9303 | 1.2536
|  | 12561 | 9 | 18 | 3 | 31 | 1.0591 | 0.8525 | 0.9313 | 1.2791
|  | 12562 | 9 | 18 | 3 | 32 | 1.0777 | 0.9086 | 0.9342 | 1.2795
|  | 12563 | 9 | 18 | 3 | 33 | 1.0902 | 0.943 | 0.9369 | 1.285
|  | 12564 | 9 | 18 | 3 | 34 | 1.1119 | 1.0114 | 0.9406 | 1.2795
|  | 12565 | 9 | 18 | 3 | 35 | 1.1344 | 1.1091 | 0.9373 | 1.2541
|  | 12566 | 9 | 18 | 3 | 36 | 1.164 | 1.2572 | 0.9353 | 1.2249
|  | 12567 | 9 | 18 | 3 | 37 | 1.2198 | 1.4391 | 0.9213 | 1.2373
|  | 12568 | 9 | 18 | 3 | 38 | 1.2831 | 1.6317 | 0.9045 | 1.2461
|  | 12569 | 9 | 18 | 3 | 39 | 1.2762 | 1.6598 | 0.9018 | 1.2012
|  | 12570 | 9 | 18 | 3 | 40 | 1.2537 | 1.6383 | 0.9034 | 1.1641
|  | 12571 | 9 | 18 | 3 | 41 | 1.2182 | 1.5978 | 0.9049 | 1.1018
|  | 12572 | 9 | 18 | 3 | 42 | 1.1986 | 1.5582 | 0.8991 | 1.0845
|  | 12573 | 9 | 18 | 3 | 43 | 1.1501 | 1.4756 | 0.9049 | 1.0407
|  | 12574 | 9 | 18 | 3 | 44 | 1.0926 | 1.3795 | 0.9095 | 0.9773
|  | 12575 | 9 | 18 | 3 | 45 | 1.0294 | 1.2166 | 0.9126 | 0.9516
|  | 12576 | 9 | 18 | 3 | 46 | 0.9669 | 1.0777 | 0.9233 | 0.8975
|  | 12577 | 9 | 18 | 3 | 47 | 0.9386 | 0.9923 | 0.9211 | 0.8915
|  | 12578 | 9 | 18 | 3 | 48 | 0.8911 | 0.9015 | 0.9166 | 0.8478
|  | 12579 | 9 | 19 | 4 | 1 | 0.8529 | 0.8004 | 0.9139 | 0.8361
|  | 12580 | 9 | 19 | 4 | 2 | 0.8333 | 0.7469 | 0.9131 | 0.8314
|  | 12581 | 9 | 19 | 4 | 3 | 0.8114 | 0.7159 | 0.9171 | 0.8008
|  | 12582 | 9 | 19 | 4 | 4 | 0.7966 | 0.6954 | 0.9138 | 0.7906
|  | 12583 | 9 | 19 | 4 | 5 | 0.7813 | 0.6822 | 0.9118 | 0.7681
|  | 12584 | 9 | 19 | 4 | 6 | 0.7749 | 0.6674 | 0.9122 | 0.7671
|  | 12585 | 9 | 19 | 4 | 7 | 0.77 | 0.6635 | 0.9128 | 0.7554
|  | 12586 | 9 | 19 | 4 | 8 | 0.7683 | 0.6644 | 0.9147 | 0.7495
|  | 12587 | 9 | 19 | 4 | 9 | 0.7767 | 0.6715 | 0.9185 | 0.7534
|  | 12588 | 9 | 19 | 4 | 10 | 0.7956 | 0.69 | 0.9253 | 0.7761
|  | 12589 | 9 | 19 | 4 | 11 | 0.84 | 0.7454 | 0.9256 | 0.8319
|  | 12590 | 9 | 19 | 4 | 12 | 0.9066 | 0.8526 | 0.9244 | 0.8991
|  | 12591 | 9 | 19 | 4 | 13 | 1.0113 | 1.0855 | 0.9164 | 0.9757
|  | 12592 | 9 | 19 | 4 | 14 | 1.1281 | 1.3208 | 0.9212 | 1.0726
|  | 12593 | 9 | 19 | 4 | 15 | 1.2443 | 1.5033 | 0.9314 | 1.1805
|  | 12594 | 9 | 19 | 4 | 16 | 1.3026 | 1.5876 | 0.9331 | 1.249
|  | 12595 | 9 | 19 | 4 | 17 | 1.2957 | 1.53 | 0.9012 | 1.2869
|  | 12596 | 9 | 19 | 4 | 18 | 1.2641 | 1.4383 | 0.8689 | 1.2879
|  | 12597 | 9 | 19 | 4 | 19 | 1.235 | 1.314 | 0.8963 | 1.3044
|  | 12598 | 9 | 19 | 4 | 20 | 1.2033 | 1.2362 | 0.9064 | 1.2898
|  | 12599 | 9 | 19 | 4 | 21 | 1.1762 | 1.186 | 0.9144 | 1.2641
|  | 12600 | 9 | 19 | 4 | 22 | 1.146 | 1.1225 | 0.886 | 1.2529
|  | 12601 | 9 | 19 | 4 | 23 | 1.1286 | 1.0725 | 0.8894 | 1.2578
|  | 12602 | 9 | 19 | 4 | 24 | 1.1177 | 1.0483 | 0.8889 | 1.2569
|  | 12603 | 9 | 19 | 4 | 25 | 1.1006 | 0.9997 | 0.8799 | 1.2563
|  | 12604 | 9 | 19 | 4 | 26 | 1.0858 | 0.9932 | 0.8819 | 1.2353
|  | 12605 | 9 | 19 | 4 | 27 | 1.0835 | 0.9722 | 0.8939 | 1.2377
|  | 12606 | 9 | 19 | 4 | 28 | 1.0721 | 0.9469 | 0.8943 | 1.2304
|  | 12607 | 9 | 19 | 4 | 29 | 1.0638 | 0.9297 | 0.8945 | 1.2244
|  | 12608 | 9 | 19 | 4 | 30 | 1.0602 | 0.9009 | 0.8915 | 1.2491
|  | 12609 | 9 | 19 | 4 | 31 | 1.0609 | 0.8921 | 0.8668 | 1.2631
|  | 12610 | 9 | 19 | 4 | 32 | 1.0873 | 0.9402 | 0.889 | 1.2804
|  | 12611 | 9 | 19 | 4 | 33 | 1.0904 | 0.9817 | 0.8309 | 1.2846
|  | 12612 | 9 | 19 | 4 | 34 | 1.127 | 1.072 | 0.8914 | 1.2879
|  | 12613 | 9 | 19 | 4 | 35 | 1.1557 | 1.1782 | 0.8908 | 1.2686
|  | 12614 | 9 | 19 | 4 | 36 | 1.1859 | 1.3095 | 0.8795 | 1.2549
|  | 12615 | 9 | 19 | 4 | 37 | 1.2371 | 1.5113 | 0.8506 | 1.2374
|  | 12616 | 9 | 19 | 4 | 38 | 1.2786 | 1.641 | 0.813 | 1.243
|  | 12617 | 9 | 19 | 4 | 39 | 1.2577 | 1.655 | 0.7909 | 1.1929
|  | 12618 | 9 | 19 | 4 | 40 | 1.2408 | 1.6125 | 0.8514 | 1.1805
|  | 12619 | 9 | 19 | 4 | 41 | 1.2161 | 1.5674 | 0.8746 | 1.1522
|  | 12620 | 9 | 19 | 4 | 42 | 1.1985 | 1.5305 | 0.8928 | 1.1271
|  | 12621 | 9 | 19 | 4 | 43 | 1.1535 | 1.455 | 0.9081 | 1.0754
|  | 12622 | 9 | 19 | 4 | 44 | 1.0987 | 1.3455 | 0.9287 | 1.0265
|  | 12623 | 9 | 19 | 4 | 45 | 1.0346 | 1.194 | 0.9298 | 0.9776
|  | 12624 | 9 | 19 | 4 | 46 | 0.9725 | 1.0606 | 0.9331 | 0.9307
|  | 12625 | 9 | 19 | 4 | 47 | 0.937 | 0.966 | 0.9392 | 0.9169
|  | 12626 | 9 | 19 | 4 | 48 | 0.8952 | 0.8813 | 0.9514 | 0.8777
|  | 12627 | 9 | 20 | 5 | 1 | 0.8574 | 0.7898 | 0.9515 | 0.8575
|  | 12628 | 9 | 20 | 5 | 2 | 0.8348 | 0.7294 | 0.9513 | 0.8519
|  | 12629 | 9 | 20 | 5 | 3 | 0.8126 | 0.6983 | 0.9568 | 0.8363
|  | 12630 | 9 | 20 | 5 | 4 | 0.794 | 0.6758 | 0.9612 | 0.8104
|  | 12631 | 9 | 20 | 5 | 5 | 0.7807 | 0.6638 | 0.9567 | 0.7915
|  | 12632 | 9 | 20 | 5 | 6 | 0.7685 | 0.6539 | 0.9583 | 0.7689
|  | 12633 | 9 | 20 | 5 | 7 | 0.7652 | 0.6525 | 0.9586 | 0.7618
|  | 12634 | 9 | 20 | 5 | 8 | 0.7647 | 0.6586 | 0.9587 | 0.7546
|  | 12635 | 9 | 20 | 5 | 9 | 0.7705 | 0.6653 | 0.9562 | 0.7642
|  | 12636 | 9 | 20 | 5 | 10 | 0.7919 | 0.6749 | 0.9581 | 0.8023
|  | 12637 | 9 | 20 | 5 | 11 | 0.8268 | 0.7344 | 0.9159 | 0.8557
|  | 12638 | 9 | 20 | 5 | 12 | 0.8951 | 0.846 | 0.9707 | 0.9118
|  | 12639 | 9 | 20 | 5 | 13 | 0.9983 | 1.0807 | 0.9571 | 0.987
|  | 12640 | 9 | 20 | 5 | 14 | 1.1112 | 1.2996 | 0.9521 | 1.0852
|  | 12641 | 9 | 20 | 5 | 15 | 1.2257 | 1.4848 | 0.955 | 1.2031
|  | 12642 | 9 | 20 | 5 | 16 | 1.2863 | 1.5541 | 0.9419 | 1.2901
|  | 12643 | 9 | 20 | 5 | 17 | 1.2892 | 1.475 | 0.9298 | 1.3486
|  | 12644 | 9 | 20 | 5 | 18 | 1.2678 | 1.3683 | 0.9183 | 1.3799
|  | 12645 | 9 | 20 | 5 | 19 | 1.2437 | 1.2709 | 0.9283 | 1.393
|  | 12646 | 9 | 20 | 5 | 20 | 1.2134 | 1.1953 | 0.9572 | 1.3744
|  | 12647 | 9 | 20 | 5 | 21 | 1.1891 | 1.1292 | 0.9538 | 1.3751
|  | 12648 | 9 | 20 | 5 | 22 | 1.1679 | 1.0834 | 0.9507 | 1.3635
|  | 12649 | 9 | 20 | 5 | 23 | 1.1552 | 1.0872 | 0.9523 | 1.3273
|  | 12650 | 9 | 20 | 5 | 24 | 1.1404 | 1.0759 | 0.9454 | 1.2953
|  | 12651 | 9 | 20 | 5 | 25 | 1.1232 | 1.0505 | 0.9413 | 1.278
|  | 12652 | 9 | 20 | 5 | 26 | 1.1097 | 1.0393 | 0.9345 | 1.263
|  | 12653 | 9 | 20 | 5 | 27 | 1.1068 | 1.0333 | 0.9375 | 1.2522
|  | 12654 | 9 | 20 | 5 | 28 | 1.0957 | 1.0314 | 0.9456 | 1.2257
|  | 12655 | 9 | 20 | 5 | 29 | 1.0874 | 1.0052 | 0.9391 | 1.2296
|  | 12656 | 9 | 20 | 5 | 30 | 1.0916 | 0.9752 | 0.9481 | 1.2521
|  | 12657 | 9 | 20 | 5 | 31 | 1.1024 | 0.9883 | 0.9496 | 1.2618
|  | 12658 | 9 | 20 | 5 | 32 | 1.1276 | 1.0477 | 0.9469 | 1.2745
|  | 12659 | 9 | 20 | 5 | 33 | 1.1557 | 1.1165 | 0.9519 | 1.2713
|  | 12660 | 9 | 20 | 5 | 34 | 1.1803 | 1.2002 | 0.9518 | 1.2612
|  | 12661 | 9 | 20 | 5 | 35 | 1.2088 | 1.305 | 0.9664 | 1.2412
|  | 12662 | 9 | 20 | 5 | 36 | 1.2408 | 1.4237 | 0.9643 | 1.232
|  | 12663 | 9 | 20 | 5 | 37 | 1.2886 | 1.6284 | 0.9536 | 1.1974
|  | 12664 | 9 | 20 | 5 | 38 | 1.3229 | 1.7788 | 0.9512 | 1.1641
|  | 12665 | 9 | 20 | 5 | 39 | 1.3124 | 1.7894 | 0.9632 | 1.1311
|  | 12666 | 9 | 20 | 5 | 40 | 1.2819 | 1.7496 | 0.9647 | 1.0911
|  | 12667 | 9 | 20 | 5 | 41 | 1.2495 | 1.7039 | 0.9626 | 1.0545
|  | 12668 | 9 | 20 | 5 | 42 | 1.2304 | 1.6663 | 0.9695 | 1.033
|  | 12669 | 9 | 20 | 5 | 43 | 1.1745 | 1.579 | 0.9659 | 0.9763
|  | 12670 | 9 | 20 | 5 | 44 | 1.123 | 1.4898 | 0.9558 | 0.9334
|  | 12671 | 9 | 20 | 5 | 45 | 1.0603 | 1.3362 | 0.969 | 0.896
|  | 12672 | 9 | 20 | 5 | 46 | 0.9889 | 1.1815 | 0.9713 | 0.8477
|  | 12673 | 9 | 20 | 5 | 47 | 0.9552 | 1.0641 | 0.9718 | 0.8556
|  | 12674 | 9 | 20 | 5 | 48 | 0.9093 | 0.9621 | 0.9766 | 0.8267
|  | 12675 | 9 | 21 | 6 | 1 | 0.8707 | 0.8629 | 0.9726 | 0.8187
|  | 12676 | 9 | 21 | 6 | 2 | 0.8459 | 0.805 | 0.9769 | 0.8107
|  | 12677 | 9 | 21 | 6 | 3 | 0.8216 | 0.7685 | 0.9792 | 0.7864
|  | 12678 | 9 | 21 | 6 | 4 | 0.8057 | 0.7417 | 0.9795 | 0.7685
|  | 12679 | 9 | 21 | 6 | 5 | 0.7897 | 0.7248 | 0.9725 | 0.7458
|  | 12680 | 9 | 21 | 6 | 6 | 0.782 | 0.7132 | 0.9767 | 0.7344
|  | 12681 | 9 | 21 | 6 | 7 | 0.7786 | 0.7114 | 0.9749 | 0.7294
|  | 12682 | 9 | 21 | 6 | 8 | 0.7755 | 0.7149 | 0.9775 | 0.7248
|  | 12683 | 9 | 21 | 6 | 9 | 0.7825 | 0.7272 | 0.9665 | 0.7279
|  | 12684 | 9 | 21 | 6 | 10 | 0.7978 | 0.7467 | 0.9601 | 0.7512
|  | 12685 | 9 | 21 | 6 | 11 | 0.8421 | 0.8063 | 0.9523 | 0.8144
|  | 12686 | 9 | 21 | 6 | 12 | 0.9038 | 0.9152 | 0.956 | 0.8763
|  | 12687 | 9 | 21 | 6 | 13 | 1.0029 | 1.1495 | 0.9467 | 0.9365
|  | 12688 | 9 | 21 | 6 | 14 | 1.1156 | 1.3768 | 0.9436 | 1.0333
|  | 12689 | 9 | 21 | 6 | 15 | 1.2205 | 1.5383 | 0.9382 | 1.1408
|  | 12690 | 9 | 21 | 6 | 16 | 1.287 | 1.6169 | 0.9413 | 1.2202
|  | 12691 | 9 | 21 | 6 | 17 | 1.2885 | 1.5495 | 0.9404 | 1.2449
|  | 12692 | 9 | 21 | 6 | 18 | 1.2641 | 1.4249 | 0.9512 | 1.288
|  | 12693 | 9 | 21 | 6 | 19 | 1.2258 | 1.317 | 0.953 | 1.2865
|  | 12694 | 9 | 21 | 6 | 20 | 1.1992 | 1.2344 | 0.9417 | 1.2935
|  | 12695 | 9 | 21 | 6 | 21 | 1.1693 | 1.1275 | 0.9351 | 1.3199
|  | 12696 | 9 | 21 | 6 | 22 | 1.1458 | 1.0544 | 0.9395 | 1.3248
|  | 12697 | 9 | 21 | 6 | 23 | 1.1261 | 1.0023 | 0.9407 | 1.321
|  | 12698 | 9 | 21 | 6 | 24 | 1.1122 | 0.9765 | 0.9438 | 1.3037
|  | 12699 | 9 | 21 | 6 | 25 | 1.0941 | 0.9495 | 0.9417 | 1.2853
|  | 12700 | 9 | 21 | 6 | 26 | 1.0767 | 0.927 | 0.944 | 1.2672
|  | 12701 | 9 | 21 | 6 | 27 | 1.0606 | 0.9153 | 0.9041 | 1.257
|  | 12702 | 9 | 21 | 6 | 28 | 1.0554 | 0.8983 | 0.947 | 1.2396
|  | 12703 | 9 | 21 | 6 | 29 | 1.0485 | 0.8775 | 0.9563 | 1.2331
|  | 12704 | 9 | 21 | 6 | 30 | 1.0448 | 0.8456 | 0.9556 | 1.244
|  | 12705 | 9 | 21 | 6 | 31 | 1.0449 | 0.8542 | 0.95 | 1.231
|  | 12706 | 9 | 21 | 6 | 32 | 1.0592 | 0.8618 | 0.9464 | 1.2594
|  | 12707 | 9 | 21 | 6 | 33 | 1.0626 | 0.9042 | 0.9444 | 1.24
|  | 12708 | 9 | 21 | 6 | 34 | 1.0788 | 0.9195 | 0.9422 | 1.2704
|  | 12709 | 9 | 21 | 6 | 35 | 1.0977 | 1.0057 | 0.9395 | 1.2521
|  | 12710 | 9 | 21 | 6 | 36 | 1.12 | 1.0975 | 0.9532 | 1.2296
|  | 12711 | 9 | 21 | 6 | 37 | 1.1558 | 1.2406 | 0.8753 | 1.2407
|  | 12712 | 9 | 21 | 6 | 38 | 1.2219 | 1.4172 | 0.8706 | 1.2649
|  | 12713 | 9 | 21 | 6 | 39 | 1.2134 | 1.4743 | 0.8669 | 1.2076
|  | 12714 | 9 | 21 | 6 | 40 | 1.1868 | 1.4461 | 0.8649 | 1.166
|  | 12715 | 9 | 21 | 6 | 41 | 1.1644 | 1.4143 | 0.9 | 1.123
|  | 12716 | 9 | 21 | 6 | 42 | 1.1588 | 1.3844 | 0.9364 | 1.1161
|  | 12717 | 9 | 21 | 6 | 43 | 1.1186 | 1.3288 | 0.9435 | 1.0696
|  | 12718 | 9 | 21 | 6 | 44 | 1.076 | 1.2667 | 0.9483 | 1.0183
|  | 12719 | 9 | 21 | 6 | 45 | 1.0271 | 1.178 | 0.9501 | 0.9711
|  | 12720 | 9 | 21 | 6 | 46 | 0.9765 | 1.0789 | 0.9583 | 0.9308
|  | 12721 | 9 | 21 | 6 | 47 | 0.9588 | 1.016 | 0.9805 | 0.9266
|  | 12722 | 9 | 21 | 6 | 48 | 0.9156 | 0.9387 | 0.984 | 0.8822
|  | 12723 | 9 | 22 | 7 | 1 | 0.8764 | 0.8359 | 0.9758 | 0.875
|  | 12724 | 9 | 22 | 7 | 2 | 0.8458 | 0.7917 | 0.9658 | 0.8417
|  | 12725 | 9 | 22 | 7 | 3 | 0.8205 | 0.7355 | 0.9631 | 0.8264
|  | 12726 | 9 | 22 | 7 | 4 | 0.7961 | 0.7121 | 0.9585 | 0.7867
|  | 12727 | 9 | 22 | 7 | 5 | 0.7817 | 0.6784 | 0.9581 | 0.7746
|  | 12728 | 9 | 22 | 7 | 6 | 0.7717 | 0.6623 | 0.9551 | 0.7648
|  | 12729 | 9 | 22 | 7 | 7 | 0.7632 | 0.6594 | 0.9606 | 0.7448
|  | 12730 | 9 | 22 | 7 | 8 | 0.7615 | 0.6579 | 0.9702 | 0.7361
|  | 12731 | 9 | 22 | 7 | 9 | 0.7639 | 0.6661 | 0.9718 | 0.7366
|  | 12732 | 9 | 22 | 7 | 10 | 0.7746 | 0.671 | 0.9745 | 0.7544
|  | 12733 | 9 | 22 | 7 | 11 | 0.8015 | 0.6966 | 0.9743 | 0.7947
|  | 12734 | 9 | 22 | 7 | 12 | 0.8352 | 0.7411 | 0.9692 | 0.8387
|  | 12735 | 9 | 22 | 7 | 13 | 0.8779 | 0.7956 | 0.9712 | 0.8878
|  | 12736 | 9 | 22 | 7 | 14 | 0.9206 | 0.8907 | 0.9561 | 0.9186
|  | 12737 | 9 | 22 | 7 | 15 | 0.9721 | 0.9707 | 0.98 | 0.9636
|  | 12738 | 9 | 22 | 7 | 16 | 1.0245 | 1.0957 | 0.9783 | 0.9899
|  | 12739 | 9 | 22 | 7 | 17 | 1.0641 | 1.1619 | 0.9787 | 1.0351
|  | 12740 | 9 | 22 | 7 | 18 | 1.0839 | 1.1925 | 0.9704 | 1.0658
|  | 12741 | 9 | 22 | 7 | 19 | 1.0902 | 1.1957 | 0.9664 | 1.0832
|  | 12742 | 9 | 22 | 7 | 20 | 1.0803 | 1.1759 | 0.966 | 1.0809
|  | 12743 | 9 | 22 | 7 | 21 | 1.0635 | 1.1342 | 0.9659 | 1.0735
|  | 12744 | 9 | 22 | 7 | 22 | 1.0389 | 1.0856 | 0.9646 | 1.0537
|  | 12745 | 9 | 22 | 7 | 23 | 1.0214 | 1.0421 | 0.9769 | 1.0372
|  | 12746 | 9 | 22 | 7 | 24 | 1.0072 | 1.0018 | 0.9881 | 1.0281
|  | 12747 | 9 | 22 | 7 | 25 | 0.9888 | 0.992 | 0.987 | 0.9943
|  | 12748 | 9 | 22 | 7 | 26 | 0.9661 | 0.9878 | 0.9797 | 0.9509
|  | 12749 | 9 | 22 | 7 | 27 | 0.9506 | 0.9452 | 0.9839 | 0.9466
|  | 12750 | 9 | 22 | 7 | 28 | 0.9342 | 0.9143 | 0.994 | 0.9261
|  | 12751 | 9 | 22 | 7 | 29 | 0.9275 | 0.8954 | 0.9911 | 0.9182
|  | 12752 | 9 | 22 | 7 | 30 | 0.926 | 0.8711 | 0.9898 | 0.9312
|  | 12753 | 9 | 22 | 7 | 31 | 0.9332 | 0.8596 | 0.9868 | 0.9545
|  | 12754 | 9 | 22 | 7 | 32 | 0.9484 | 0.868 | 0.9911 | 0.9793
|  | 12755 | 9 | 22 | 7 | 33 | 0.9643 | 0.8932 | 0.9849 | 1.0018
|  | 12756 | 9 | 22 | 7 | 34 | 0.9953 | 0.9539 | 0.9811 | 1.0286
|  | 12757 | 9 | 22 | 7 | 35 | 1.0309 | 1.0424 | 0.9786 | 1.0528
|  | 12758 | 9 | 22 | 7 | 36 | 1.067 | 1.1514 | 0.9757 | 1.0584
|  | 12759 | 9 | 22 | 7 | 37 | 1.1126 | 1.2819 | 0.9402 | 1.0859
|  | 12760 | 9 | 22 | 7 | 38 | 1.1675 | 1.4396 | 0.9572 | 1.0894
|  | 12761 | 9 | 22 | 7 | 39 | 1.1642 | 1.4756 | 0.9649 | 1.0512
|  | 12762 | 9 | 22 | 7 | 40 | 1.1349 | 1.4389 | 0.9671 | 1.0104
|  | 12763 | 9 | 22 | 7 | 41 | 1.1047 | 1.3877 | 0.9613 | 0.9786
|  | 12764 | 9 | 22 | 7 | 42 | 1.0909 | 1.3538 | 0.9686 | 0.9623
|  | 12765 | 9 | 22 | 7 | 43 | 1.0534 | 1.2923 | 0.9756 | 0.9331
|  | 12766 | 9 | 22 | 7 | 44 | 1.0128 | 1.2311 | 0.9737 | 0.8967
|  | 12767 | 9 | 22 | 7 | 45 | 0.9779 | 1.1523 | 0.976 | 0.8736
|  | 12768 | 9 | 22 | 7 | 46 | 0.9378 | 1.0646 | 0.9842 | 0.844
|  | 12769 | 9 | 22 | 7 | 47 | 0.9187 | 1.0086 | 0.9851 | 0.837
|  | 12770 | 9 | 22 | 7 | 48 | 0.8823 | 0.9303 | 0.9995 | 0.8067
|  | 12771 | 9 | 23 | 1 | 1 | 0.8496 | 0.8504 | 1.0003 | 0.7878
|  | 12772 | 9 | 23 | 1 | 2 | 0.8229 | 0.8028 | 0.9991 | 0.7681
|  | 12773 | 9 | 23 | 1 | 3 | 0.7965 | 0.741 | 0.9958 | 0.7551
|  | 12774 | 9 | 23 | 1 | 4 | 0.7744 | 0.7186 | 0.9864 | 0.7249
|  | 12775 | 9 | 23 | 1 | 5 | 0.759 | 0.6862 | 0.9752 | 0.7212
|  | 12776 | 9 | 23 | 1 | 6 | 0.7498 | 0.6792 | 0.9776 | 0.6993
|  | 12777 | 9 | 23 | 1 | 7 | 0.7446 | 0.6718 | 0.9772 | 0.6909
|  | 12778 | 9 | 23 | 1 | 8 | 0.7373 | 0.6702 | 0.9596 | 0.6849
|  | 12779 | 9 | 23 | 1 | 9 | 0.7381 | 0.6658 | 0.9487 | 0.6909
|  | 12780 | 9 | 23 | 1 | 10 | 0.7466 | 0.675 | 0.9515 | 0.6994
|  | 12781 | 9 | 23 | 1 | 11 | 0.7681 | 0.6967 | 0.9557 | 0.732
|  | 12782 | 9 | 23 | 1 | 12 | 0.7993 | 0.7243 | 0.9615 | 0.7772
|  | 12783 | 9 | 23 | 1 | 13 | 0.828 | 0.7678 | 0.9556 | 0.8101
|  | 12784 | 9 | 23 | 1 | 14 | 0.8618 | 0.8337 | 0.9666 | 0.8341
|  | 12785 | 9 | 23 | 1 | 15 | 0.9007 | 0.9091 | 0.9675 | 0.864
|  | 12786 | 9 | 23 | 1 | 16 | 0.9482 | 1.0053 | 0.9679 | 0.896
|  | 12787 | 9 | 23 | 1 | 17 | 0.9934 | 1.0799 | 0.9706 | 0.9367
|  | 12788 | 9 | 23 | 1 | 18 | 1.0205 | 1.1596 | 0.9746 | 0.9467
|  | 12789 | 9 | 23 | 1 | 19 | 1.0324 | 1.1902 | 0.9621 | 0.9622
|  | 12790 | 9 | 23 | 1 | 20 | 1.032 | 1.1915 | 0.9577 | 0.9644
|  | 12791 | 9 | 23 | 1 | 21 | 1.0226 | 1.1525 | 0.9581 | 0.9732
|  | 12792 | 9 | 23 | 1 | 22 | 1.0015 | 1.1152 | 0.9541 | 0.9541
|  | 12793 | 9 | 23 | 1 | 23 | 0.9856 | 1.0736 | 0.9497 | 0.949
|  | 12794 | 9 | 23 | 1 | 24 | 0.9711 | 1.0341 | 0.9465 | 0.9445
|  | 12795 | 9 | 23 | 1 | 25 | 0.9623 | 0.9998 | 0.9511 | 0.9465
|  | 12796 | 9 | 23 | 1 | 26 | 0.9465 | 0.9643 | 0.9503 | 0.9384
|  | 12797 | 9 | 23 | 1 | 27 | 0.9326 | 0.9429 | 0.9515 | 0.9195
|  | 12798 | 9 | 23 | 1 | 28 | 0.9154 | 0.9088 | 0.9523 | 0.9016
|  | 12799 | 9 | 23 | 1 | 29 | 0.9073 | 0.8693 | 0.9595 | 0.9049
|  | 12800 | 9 | 23 | 1 | 30 | 0.9061 | 0.8481 | 0.9596 | 0.9154
|  | 12801 | 9 | 23 | 1 | 31 | 0.9184 | 0.8383 | 0.9573 | 0.9472
|  | 12802 | 9 | 23 | 1 | 32 | 0.9312 | 0.859 | 0.9611 | 0.9616
|  | 12803 | 9 | 23 | 1 | 33 | 0.9516 | 0.8927 | 0.9584 | 0.9813
|  | 12804 | 9 | 23 | 1 | 34 | 0.9838 | 0.9567 | 0.9559 | 1.0089
|  | 12805 | 9 | 23 | 1 | 35 | 1.0247 | 1.0591 | 0.945 | 1.0278
|  | 12806 | 9 | 23 | 1 | 36 | 1.069 | 1.1922 | 0.9379 | 1.0387
|  | 12807 | 9 | 23 | 1 | 37 | 1.132 | 1.3612 | 0.9366 | 1.0562
|  | 12808 | 9 | 23 | 1 | 38 | 1.1913 | 1.53 | 0.9435 | 1.0706
|  | 12809 | 9 | 23 | 1 | 39 | 1.1883 | 1.5879 | 0.9287 | 1.0251
|  | 12810 | 9 | 23 | 1 | 40 | 1.1551 | 1.5454 | 0.9224 | 0.979
|  | 12811 | 9 | 23 | 1 | 41 | 1.1244 | 1.4779 | 0.9196 | 0.9634
|  | 12812 | 9 | 23 | 1 | 42 | 1.1081 | 1.4304 | 0.9241 | 0.9571
|  | 12813 | 9 | 23 | 1 | 43 | 1.0637 | 1.3516 | 0.9263 | 0.9312
|  | 12814 | 9 | 23 | 1 | 44 | 1.0104 | 1.2618 | 0.9274 | 0.8802
|  | 12815 | 9 | 23 | 1 | 45 | 0.958 | 1.1172 | 0.9413 | 0.8554
|  | 12816 | 9 | 23 | 1 | 46 | 0.9055 | 1.0036 | 0.9517 | 0.8028
|  | 12817 | 9 | 23 | 1 | 47 | 0.8845 | 0.9298 | 0.9581 | 0.7939
|  | 12818 | 9 | 23 | 1 | 48 | 0.8474 | 0.8536 | 0.9591 | 0.7638
|  | 12819 | 9 | 24 | 2 | 1 | 0.8205 | 0.7673 | 0.9573 | 0.768
|  | 12820 | 9 | 24 | 2 | 2 | 0.8014 | 0.7231 | 0.9556 | 0.7538
|  | 12821 | 9 | 24 | 2 | 3 | 0.7849 | 0.6934 | 0.9585 | 0.7397
|  | 12822 | 9 | 24 | 2 | 4 | 0.7694 | 0.6615 | 0.957 | 0.7276
|  | 12823 | 9 | 24 | 2 | 5 | 0.7579 | 0.653 | 0.9458 | 0.7076
|  | 12824 | 9 | 24 | 2 | 6 | 0.752 | 0.6421 | 0.949 | 0.699
|  | 12825 | 9 | 24 | 2 | 7 | 0.7481 | 0.6424 | 0.9449 | 0.6916
|  | 12826 | 9 | 24 | 2 | 8 | 0.7461 | 0.6434 | 0.953 | 0.6885
|  | 12827 | 9 | 24 | 2 | 9 | 0.7559 | 0.6609 | 0.9532 | 0.6957
|  | 12828 | 9 | 24 | 2 | 10 | 0.7804 | 0.6778 | 0.9521 | 0.7301
|  | 12829 | 9 | 24 | 2 | 11 | 0.8198 | 0.7318 | 0.9317 | 0.7921
|  | 12830 | 9 | 24 | 2 | 12 | 0.8822 | 0.8336 | 0.9414 | 0.8609
|  | 12831 | 9 | 24 | 2 | 13 | 0.9783 | 1.0595 | 0.9292 | 0.9196
|  | 12832 | 9 | 24 | 2 | 14 | 1.0941 | 1.2948 | 0.9294 | 1.0057
|  | 12833 | 9 | 24 | 2 | 15 | 1.1964 | 1.4447 | 0.9307 | 1.1332
|  | 12834 | 9 | 24 | 2 | 16 | 1.2537 | 1.4873 | 0.9293 | 1.2402
|  | 12835 | 9 | 24 | 2 | 17 | 1.2579 | 1.4041 | 0.9348 | 1.3071
|  | 12836 | 9 | 24 | 2 | 18 | 1.2329 | 1.2841 | 0.9367 | 1.3381
|  | 12837 | 9 | 24 | 2 | 19 | 1.2029 | 1.1996 | 0.9328 | 1.3398
|  | 12838 | 9 | 24 | 2 | 20 | 1.1736 | 1.1416 | 0.9357 | 1.3141
|  | 12839 | 9 | 24 | 2 | 21 | 1.1434 | 1.0535 | 0.9216 | 1.3234
|  | 12840 | 9 | 24 | 2 | 22 | 1.1295 | 1.0191 | 0.9292 | 1.3082
|  | 12841 | 9 | 24 | 2 | 23 | 1.1132 | 0.9787 | 0.924 | 1.3043
|  | 12842 | 9 | 24 | 2 | 24 | 1.1023 | 0.9481 | 0.9158 | 1.3024
|  | 12843 | 9 | 24 | 2 | 25 | 1.0948 | 0.921 | 0.9321 | 1.298
|  | 12844 | 9 | 24 | 2 | 26 | 1.0879 | 0.9321 | 0.9434 | 1.2624
|  | 12845 | 9 | 24 | 2 | 27 | 1.0828 | 0.9022 | 0.9422 | 1.2759
|  | 12846 | 9 | 24 | 2 | 28 | 1.0735 | 0.8919 | 0.9407 | 1.2601
|  | 12847 | 9 | 24 | 2 | 29 | 1.0644 | 0.8856 | 0.9377 | 1.2445
|  | 12848 | 9 | 24 | 2 | 30 | 1.0603 | 0.8468 | 0.9352 | 1.2672
|  | 12849 | 9 | 24 | 2 | 31 | 1.0594 | 0.8597 | 0.917 | 1.2748
|  | 12850 | 9 | 24 | 2 | 32 | 1.0807 | 0.9062 | 0.9203 | 1.291
|  | 12851 | 9 | 24 | 2 | 33 | 1.1001 | 0.9592 | 0.929 | 1.3002
|  | 12852 | 9 | 24 | 2 | 34 | 1.1258 | 1.0415 | 0.9215 | 1.303
|  | 12853 | 9 | 24 | 2 | 35 | 1.1596 | 1.1542 | 0.9177 | 1.2924
|  | 12854 | 9 | 24 | 2 | 36 | 1.201 | 1.2845 | 0.9293 | 1.2964
|  | 12855 | 9 | 24 | 2 | 37 | 1.2459 | 1.4401 | 0.9202 | 1.2905
|  | 12856 | 9 | 24 | 2 | 38 | 1.2771 | 1.594 | 0.9217 | 1.244
|  | 12857 | 9 | 24 | 2 | 39 | 1.2711 | 1.6207 | 0.9424 | 1.2056
|  | 12858 | 9 | 24 | 2 | 40 | 1.2462 | 1.5628 | 0.9422 | 1.1919
|  | 12859 | 9 | 24 | 2 | 41 | 1.2215 | 1.5164 | 0.934 | 1.1772
|  | 12860 | 9 | 24 | 2 | 42 | 1.1879 | 1.4737 | 0.927 | 1.1293
|  | 12861 | 9 | 24 | 2 | 43 | 1.1326 | 1.3848 | 0.9275 | 1.0696
|  | 12862 | 9 | 24 | 2 | 44 | 1.0714 | 1.2798 | 0.9294 | 1.0035
|  | 12863 | 9 | 24 | 2 | 45 | 1.0035 | 1.1308 | 0.9166 | 0.9569
|  | 12864 | 9 | 24 | 2 | 46 | 0.9418 | 1.0183 | 0.948 | 0.887
|  | 12865 | 9 | 24 | 2 | 47 | 0.9141 | 0.9356 | 0.9529 | 0.8703
|  | 12866 | 9 | 24 | 2 | 48 | 0.8731 | 0.8465 | 0.9594 | 0.848
|  | 12867 | 9 | 25 | 3 | 1 | 0.8367 | 0.7521 | 0.9542 | 0.8455
|  | 12868 | 9 | 25 | 3 | 2 | 0.8141 | 0.7071 | 0.9584 | 0.8242
|  | 12869 | 9 | 25 | 3 | 3 | 0.7924 | 0.671 | 0.9534 | 0.8018
|  | 12870 | 9 | 25 | 3 | 4 | 0.7761 | 0.647 | 0.9512 | 0.7802
|  | 12871 | 9 | 25 | 3 | 5 | 0.7643 | 0.6329 | 0.9497 | 0.7637
|  | 12872 | 9 | 25 | 3 | 6 | 0.7568 | 0.631 | 0.9513 | 0.7424
|  | 12873 | 9 | 25 | 3 | 7 | 0.7529 | 0.6241 | 0.9547 | 0.7358
|  | 12874 | 9 | 25 | 3 | 8 | 0.7514 | 0.6309 | 0.9516 | 0.7248
|  | 12875 | 9 | 25 | 3 | 9 | 0.7586 | 0.6364 | 0.9547 | 0.7368
|  | 12876 | 9 | 25 | 3 | 10 | 0.7785 | 0.6517 | 0.9548 | 0.7666
|  | 12877 | 9 | 25 | 3 | 11 | 0.8224 | 0.7084 | 0.9583 | 0.8198
|  | 12878 | 9 | 25 | 3 | 12 | 0.8813 | 0.7967 | 0.9577 | 0.8939
|  | 12879 | 9 | 25 | 3 | 13 | 0.9772 | 1.0102 | 0.9439 | 0.9663
|  | 12880 | 9 | 25 | 3 | 14 | 1.0863 | 1.2308 | 0.9412 | 1.0563
|  | 12881 | 9 | 25 | 3 | 15 | 1.1854 | 1.3712 | 0.9381 | 1.1679
|  | 12882 | 9 | 25 | 3 | 16 | 1.2406 | 1.4092 | 0.9372 | 1.2617
|  | 12883 | 9 | 25 | 3 | 17 | 1.2352 | 1.3364 | 0.9366 | 1.2941
|  | 12884 | 9 | 25 | 3 | 18 | 1.2132 | 1.2268 | 0.957 | 1.3144
|  | 12885 | 9 | 25 | 3 | 19 | 1.183 | 1.1364 | 0.962 | 1.3157
|  | 12886 | 9 | 25 | 3 | 20 | 1.1531 | 1.0751 | 0.954 | 1.3062
|  | 12887 | 9 | 25 | 3 | 21 | 1.1282 | 0.9872 | 0.9496 | 1.3159
|  | 12888 | 9 | 25 | 3 | 22 | 1.1104 | 0.9414 | 0.9467 | 1.3104
|  | 12889 | 9 | 25 | 3 | 23 | 1.0992 | 0.9303 | 0.9462 | 1.2972
|  | 12890 | 9 | 25 | 3 | 24 | 1.0926 | 0.9222 | 0.9522 | 1.2916
|  | 12891 | 9 | 25 | 3 | 25 | 1.076 | 0.8772 | 0.9535 | 1.2908
|  | 12892 | 9 | 25 | 3 | 26 | 1.0681 | 0.8764 | 0.968 | 1.2754
|  | 12893 | 9 | 25 | 3 | 27 | 1.0395 | 0.8675 | 0.826 | 1.2732
|  | 12894 | 9 | 25 | 3 | 28 | 1.0471 | 0.8405 | 0.9337 | 1.2732
|  | 12895 | 9 | 25 | 3 | 29 | 1.048 | 0.8284 | 0.9739 | 1.2642
|  | 12896 | 9 | 25 | 3 | 30 | 1.0489 | 0.8035 | 0.9833 | 1.2726
|  | 12897 | 9 | 25 | 3 | 31 | 1.0579 | 0.8211 | 0.9797 | 1.2735
|  | 12898 | 9 | 25 | 3 | 32 | 1.0795 | 0.872 | 0.982 | 1.278
|  | 12899 | 9 | 25 | 3 | 33 | 1.0955 | 0.9148 | 0.9785 | 1.2875
|  | 12900 | 9 | 25 | 3 | 34 | 1.117 | 0.9957 | 0.9633 | 1.2791
|  | 12901 | 9 | 25 | 3 | 35 | 1.148 | 1.0661 | 0.99 | 1.2854
|  | 12902 | 9 | 25 | 3 | 36 | 1.1762 | 1.1697 | 0.9806 | 1.2831
|  | 12903 | 9 | 25 | 3 | 37 | 1.2075 | 1.2979 | 0.9332 | 1.289
|  | 12904 | 9 | 25 | 3 | 38 | 1.2625 | 1.455 | 0.9687 | 1.2938
|  | 12905 | 9 | 25 | 3 | 39 | 1.2539 | 1.4918 | 0.9802 | 1.2421
|  | 12906 | 9 | 25 | 3 | 40 | 1.2219 | 1.4524 | 0.9532 | 1.2043
|  | 12907 | 9 | 25 | 3 | 41 | 1.1882 | 1.4074 | 0.9501 | 1.1498
|  | 12908 | 9 | 25 | 3 | 42 | 1.1699 | 1.3544 | 0.974 | 1.1397
|  | 12909 | 9 | 25 | 3 | 43 | 1.1207 | 1.2927 | 0.9777 | 1.0709
|  | 12910 | 9 | 25 | 3 | 44 | 1.0623 | 1.1977 | 0.9798 | 1.0166
|  | 12911 | 9 | 25 | 3 | 45 | 1.003 | 1.0649 | 0.984 | 0.975
|  | 12912 | 9 | 25 | 3 | 46 | 0.9424 | 0.9349 | 0.988 | 0.9359
|  | 12913 | 9 | 25 | 3 | 47 | 0.9054 | 0.858 | 0.9631 | 0.9201
|  | 12914 | 9 | 25 | 3 | 48 | 0.8699 | 0.7816 | 0.9896 | 0.8794
|  | 12915 | 9 | 26 | 4 | 1 | 0.8381 | 0.6983 | 0.9994 | 0.865
|  | 12916 | 9 | 26 | 4 | 2 | 0.8178 | 0.6555 | 1.0027 | 0.8476
|  | 12917 | 9 | 26 | 4 | 3 | 0.7973 | 0.6222 | 1.0015 | 0.8202
|  | 12918 | 9 | 26 | 4 | 4 | 0.7786 | 0.5962 | 0.9949 | 0.7979
|  | 12919 | 9 | 26 | 4 | 5 | 0.766 | 0.5822 | 0.9817 | 0.7741
|  | 12920 | 9 | 26 | 4 | 6 | 0.759 | 0.578 | 1.0041 | 0.7569
|  | 12921 | 9 | 26 | 4 | 7 | 0.7555 | 0.5764 | 1.0058 | 0.7454
|  | 12922 | 9 | 26 | 4 | 8 | 0.7533 | 0.5793 | 1.0057 | 0.7393
|  | 12923 | 9 | 26 | 4 | 9 | 0.7613 | 0.5832 | 1.0083 | 0.7538
|  | 12924 | 9 | 26 | 4 | 10 | 0.7805 | 0.5917 | 1.0102 | 0.7912
|  | 12925 | 9 | 26 | 4 | 11 | 0.8222 | 0.6451 | 1.0109 | 0.8502
|  | 12926 | 9 | 26 | 4 | 12 | 0.8733 | 0.7429 | 0.9778 | 0.912
|  | 12927 | 9 | 26 | 4 | 13 | 0.9607 | 0.9433 | 0.9435 | 0.9915
|  | 12928 | 9 | 26 | 4 | 14 | 1.0662 | 1.1559 | 0.9387 | 1.0797
|  | 12929 | 9 | 26 | 4 | 15 | 1.1659 | 1.2955 | 0.946 | 1.1844
|  | 12930 | 9 | 26 | 4 | 16 | 1.223 | 1.3391 | 0.9375 | 1.2852
|  | 12931 | 9 | 26 | 4 | 17 | 1.2233 | 1.2876 | 0.9081 | 1.3354
|  | 12932 | 9 | 26 | 4 | 18 | 1.1883 | 1.1976 | 0.8482 | 1.3413
|  | 12933 | 9 | 26 | 4 | 19 | 1.1622 | 1.1142 | 0.8475 | 1.3443
|  | 12934 | 9 | 26 | 4 | 20 | 1.1371 | 1.0484 | 0.8474 | 1.3379
|  | 12935 | 9 | 26 | 4 | 21 | 1.1246 | 1.0034 | 0.8691 | 1.3374
|  | 12936 | 9 | 26 | 4 | 22 | 1.1105 | 0.9747 | 0.875 | 1.3241
|  | 12937 | 9 | 26 | 4 | 23 | 1.104 | 0.9514 | 0.8967 | 1.3181
|  | 12938 | 9 | 26 | 4 | 24 | 1.098 | 0.9289 | 0.9023 | 1.3188
|  | 12939 | 9 | 26 | 4 | 25 | 1.0861 | 0.908 | 0.8972 | 1.3087
|  | 12940 | 9 | 26 | 4 | 26 | 1.0825 | 0.9092 | 0.9018 | 1.2967
|  | 12941 | 9 | 26 | 4 | 27 | 1.0896 | 0.9189 | 0.9211 | 1.297
|  | 12942 | 9 | 26 | 4 | 28 | 1.0839 | 0.8878 | 0.9447 | 1.3033
|  | 12943 | 9 | 26 | 4 | 29 | 1.0849 | 0.888 | 0.9609 | 1.2932
|  | 12944 | 9 | 26 | 4 | 30 | 1.0863 | 0.8779 | 0.958 | 1.2858
|  | 12945 | 9 | 26 | 4 | 31 | 1.0987 | 0.9049 | 0.9602 | 1.2851
|  | 12946 | 9 | 26 | 4 | 32 | 1.1199 | 0.9951 | 0.9465 | 1.2754
|  | 12947 | 9 | 26 | 4 | 33 | 1.1372 | 1.0795 | 0.9381 | 1.2594
|  | 12948 | 9 | 26 | 4 | 34 | 1.1664 | 1.1911 | 0.9464 | 1.2555
|  | 12949 | 9 | 26 | 4 | 35 | 1.1958 | 1.3216 | 0.9473 | 1.2244
|  | 12950 | 9 | 26 | 4 | 36 | 1.2245 | 1.4585 | 0.9463 | 1.1857
|  | 12951 | 9 | 26 | 4 | 37 | 1.2455 | 1.5741 | 0.9114 | 1.1791
|  | 12952 | 9 | 26 | 4 | 38 | 1.2746 | 1.6089 | 0.9274 | 1.2252
|  | 12953 | 9 | 26 | 4 | 39 | 1.2615 | 1.5776 | 0.9613 | 1.199
|  | 12954 | 9 | 26 | 4 | 40 | 1.226 | 1.5112 | 0.9717 | 1.161
|  | 12955 | 9 | 26 | 4 | 41 | 1.194 | 1.4647 | 0.969 | 1.1224
|  | 12956 | 9 | 26 | 4 | 42 | 1.1704 | 1.4211 | 0.9705 | 1.0945
|  | 12957 | 9 | 26 | 4 | 43 | 1.1247 | 1.3493 | 0.9675 | 1.0426
|  | 12958 | 9 | 26 | 4 | 44 | 1.0677 | 1.2665 | 0.9684 | 0.9791
|  | 12959 | 9 | 26 | 4 | 45 | 1.0075 | 1.1137 | 0.9775 | 0.9434
|  | 12960 | 9 | 26 | 4 | 46 | 0.944 | 0.9885 | 0.9813 | 0.9036
|  | 12961 | 9 | 26 | 4 | 47 | 0.9153 | 0.9067 | 0.9856 | 0.8923
|  | 12962 | 9 | 26 | 4 | 48 | 0.8772 | 0.8251 | 0.9914 | 0.865
|  | 12963 | 9 | 27 | 5 | 1 | 0.8412 | 0.7398 | 0.985 | 0.8472
|  | 12964 | 9 | 27 | 5 | 2 | 0.8193 | 0.6904 | 0.9929 | 0.8302
|  | 12965 | 9 | 27 | 5 | 3 | 0.7974 | 0.656 | 0.9938 | 0.8039
|  | 12966 | 9 | 27 | 5 | 4 | 0.7788 | 0.6282 | 0.9937 | 0.7801
|  | 12967 | 9 | 27 | 5 | 5 | 0.7656 | 0.6126 | 0.9918 | 0.7622
|  | 12968 | 9 | 27 | 5 | 6 | 0.7579 | 0.5997 | 0.9914 | 0.749
|  | 12969 | 9 | 27 | 5 | 7 | 0.755 | 0.597 | 0.9909 | 0.7446
|  | 12970 | 9 | 27 | 5 | 8 | 0.7509 | 0.6013 | 0.9776 | 0.7376
|  | 12971 | 9 | 27 | 5 | 9 | 0.7581 | 0.6104 | 0.9841 | 0.7429
|  | 12972 | 9 | 27 | 5 | 10 | 0.777 | 0.6271 | 0.991 | 0.7677
|  | 12973 | 9 | 27 | 5 | 11 | 0.8167 | 0.6761 | 0.9822 | 0.8268
|  | 12974 | 9 | 27 | 5 | 12 | 0.8769 | 0.7759 | 0.9802 | 0.8986
|  | 12975 | 9 | 27 | 5 | 13 | 0.965 | 0.9897 | 0.9483 | 0.9681
|  | 12976 | 9 | 27 | 5 | 14 | 1.0723 | 1.1956 | 0.9697 | 1.0535
|  | 12977 | 9 | 27 | 5 | 15 | 1.1763 | 1.3814 | 0.9775 | 1.1486
|  | 12978 | 9 | 27 | 5 | 16 | 1.2348 | 1.4245 | 0.9693 | 1.2422
|  | 12979 | 9 | 27 | 5 | 17 | 1.24 | 1.3741 | 0.9689 | 1.2893
|  | 12980 | 9 | 27 | 5 | 18 | 1.2208 | 1.3069 | 0.9785 | 1.2826
|  | 12981 | 9 | 27 | 5 | 19 | 1.1973 | 1.2096 | 0.9778 | 1.3025
|  | 12982 | 9 | 27 | 5 | 20 | 1.1704 | 1.1339 | 0.982 | 1.2958
|  | 12983 | 9 | 27 | 5 | 21 | 1.1308 | 1.0715 | 0.8763 | 1.2953
|  | 12984 | 9 | 27 | 5 | 22 | 1.1253 | 1.0368 | 0.9308 | 1.2932
|  | 12985 | 9 | 27 | 5 | 23 | 1.1177 | 1.0179 | 0.9473 | 1.28
|  | 12986 | 9 | 27 | 5 | 24 | 1.1126 | 1.0172 | 0.9496 | 1.268
|  | 12987 | 9 | 27 | 5 | 25 | 1.1005 | 0.9903 | 0.9481 | 1.2569
|  | 12988 | 9 | 27 | 5 | 26 | 1.0926 | 0.9964 | 0.9731 | 1.239
|  | 12989 | 9 | 27 | 5 | 27 | 1.0921 | 0.9865 | 0.9843 | 1.2422
|  | 12990 | 9 | 27 | 5 | 28 | 1.0832 | 0.9658 | 0.9866 | 1.2356
|  | 12991 | 9 | 27 | 5 | 29 | 1.0654 | 0.9581 | 0.892 | 1.236
|  | 12992 | 9 | 27 | 5 | 30 | 1.0636 | 0.9286 | 0.9093 | 1.2501
|  | 12993 | 9 | 27 | 5 | 31 | 1.0834 | 0.9281 | 0.9637 | 1.2691
|  | 12994 | 9 | 27 | 5 | 32 | 1.1113 | 0.9856 | 0.9823 | 1.2856
|  | 12995 | 9 | 27 | 5 | 33 | 1.1254 | 1.0225 | 0.9804 | 1.293
|  | 12996 | 9 | 27 | 5 | 34 | 1.1522 | 1.1161 | 0.9854 | 1.2892
|  | 12997 | 9 | 27 | 5 | 35 | 1.1749 | 1.2047 | 0.9838 | 1.2716
|  | 12998 | 9 | 27 | 5 | 36 | 1.2028 | 1.3423 | 0.988 | 1.2344
|  | 12999 | 9 | 27 | 5 | 37 | 1.2352 | 1.4602 | 0.9734 | 1.2282
|  | 13000 | 9 | 27 | 5 | 38 | 1.264 | 1.5629 | 0.9808 | 1.2125
|  | 13001 | 9 | 27 | 5 | 39 | 1.254 | 1.5922 | 0.9844 | 1.1668
|  | 13002 | 9 | 27 | 5 | 40 | 1.2256 | 1.5596 | 0.9855 | 1.1204
|  | 13003 | 9 | 27 | 5 | 41 | 1.1949 | 1.5054 | 0.9721 | 1.0893
|  | 13004 | 9 | 27 | 5 | 42 | 1.1727 | 1.4611 | 0.9746 | 1.0628
|  | 13005 | 9 | 27 | 5 | 43 | 1.1295 | 1.4064 | 0.9911 | 1.0064
|  | 13006 | 9 | 27 | 5 | 44 | 1.0801 | 1.324 | 1.0019 | 0.9522
|  | 13007 | 9 | 27 | 5 | 45 | 1.0199 | 1.18 | 0.997 | 0.9283
|  | 13008 | 9 | 27 | 5 | 46 | 0.9553 | 1.0552 | 0.9904 | 0.8726
|  | 13009 | 9 | 27 | 5 | 47 | 0.9251 | 0.9643 | 0.9845 | 0.8653
|  | 13010 | 9 | 27 | 5 | 48 | 0.8865 | 0.8738 | 1.0041 | 0.8326
|  | 13011 | 9 | 28 | 6 | 1 | 0.8529 | 0.7672 | 1.0129 | 0.8333
|  | 13012 | 9 | 28 | 6 | 2 | 0.8287 | 0.7186 | 1.0116 | 0.8072
|  | 13013 | 9 | 28 | 6 | 3 | 0.8046 | 0.6815 | 1.0097 | 0.768
|  | 13014 | 9 | 28 | 6 | 4 | 0.7859 | 0.653 | 1.0081 | 0.7517
|  | 13015 | 9 | 28 | 6 | 5 | 0.7703 | 0.6382 | 1.0065 | 0.7307
|  | 13016 | 9 | 28 | 6 | 6 | 0.7642 | 0.6274 | 1.0076 | 0.7233
|  | 13017 | 9 | 28 | 6 | 7 | 0.7566 | 0.6222 | 1.0061 | 0.7071
|  | 13018 | 9 | 28 | 6 | 8 | 0.7571 | 0.6263 | 1.0011 | 0.7067
|  | 13019 | 9 | 28 | 6 | 9 | 0.7654 | 0.6422 | 1.0033 | 0.7091
|  | 13020 | 9 | 28 | 6 | 10 | 0.7811 | 0.6534 | 1.0042 | 0.7353
|  | 13021 | 9 | 28 | 6 | 11 | 0.8223 | 0.7109 | 1.0055 | 0.7838
|  | 13022 | 9 | 28 | 6 | 12 | 0.8818 | 0.8077 | 1.0034 | 0.8508
|  | 13023 | 9 | 28 | 6 | 13 | 0.9679 | 1.0122 | 0.9764 | 0.9085
|  | 13024 | 9 | 28 | 6 | 14 | 1.0763 | 1.224 | 0.9941 | 0.9866
|  | 13025 | 9 | 28 | 6 | 15 | 1.1753 | 1.3592 | 0.9874 | 1.1137
|  | 13026 | 9 | 28 | 6 | 16 | 1.2329 | 1.4018 | 0.9756 | 1.2016
|  | 13027 | 9 | 28 | 6 | 17 | 1.244 | 1.3316 | 0.9814 | 1.2658
|  | 13028 | 9 | 28 | 6 | 18 | 1.2233 | 1.234 | 0.9802 | 1.2936
|  | 13029 | 9 | 28 | 6 | 19 | 1.2036 | 1.1405 | 0.9842 | 1.3247
|  | 13030 | 9 | 28 | 6 | 20 | 1.1781 | 1.0738 | 0.9816 | 1.3191
|  | 13031 | 9 | 28 | 6 | 21 | 1.158 | 1.0097 | 0.9812 | 1.3291
|  | 13032 | 9 | 28 | 6 | 22 | 1.1387 | 0.9548 | 0.9868 | 1.3245
|  | 13033 | 9 | 28 | 6 | 23 | 1.1239 | 0.9286 | 0.9854 | 1.3135
|  | 13034 | 9 | 28 | 6 | 24 | 1.1178 | 0.9142 | 0.9939 | 1.3027
|  | 13035 | 9 | 28 | 6 | 25 | 1.1047 | 0.8969 | 0.9953 | 1.2843
|  | 13036 | 9 | 28 | 6 | 26 | 1.0903 | 0.8743 | 0.9875 | 1.271
|  | 13037 | 9 | 28 | 6 | 27 | 1.0697 | 0.8665 | 0.8899 | 1.2697
|  | 13038 | 9 | 28 | 6 | 28 | 1.0627 | 0.857 | 0.9056 | 1.2538
|  | 13039 | 9 | 28 | 6 | 29 | 1.0703 | 0.8479 | 0.9948 | 1.2413
|  | 13040 | 9 | 28 | 6 | 30 | 1.0673 | 0.8196 | 0.9978 | 1.2508
|  | 13041 | 9 | 28 | 6 | 31 | 1.0711 | 0.8341 | 0.9945 | 1.2508
|  | 13042 | 9 | 28 | 6 | 32 | 1.0874 | 0.8827 | 0.9959 | 1.2547
|  | 13043 | 9 | 28 | 6 | 33 | 1.0962 | 0.9162 | 0.9963 | 1.2515
|  | 13044 | 9 | 28 | 6 | 34 | 1.1108 | 0.9663 | 0.9905 | 1.2505
|  | 13045 | 9 | 28 | 6 | 35 | 1.1285 | 1.0386 | 0.9865 | 1.2248
|  | 13046 | 9 | 28 | 6 | 36 | 1.1417 | 1.1314 | 0.9865 | 1.1855
|  | 13047 | 9 | 28 | 6 | 37 | 1.1683 | 1.231 | 0.9783 | 1.1744
|  | 13048 | 9 | 28 | 6 | 38 | 1.2087 | 1.3551 | 0.9731 | 1.1839
|  | 13049 | 9 | 28 | 6 | 39 | 1.1968 | 1.3935 | 0.9699 | 1.1284
|  | 13050 | 9 | 28 | 6 | 40 | 1.1676 | 1.353 | 0.9711 | 1.0889
|  | 13051 | 9 | 28 | 6 | 41 | 1.1362 | 1.3084 | 0.9729 | 1.0487
|  | 13052 | 9 | 28 | 6 | 42 | 1.1146 | 1.2634 | 0.9575 | 1.0342
|  | 13053 | 9 | 28 | 6 | 43 | 1.0709 | 1.213 | 0.959 | 0.9789
|  | 13054 | 9 | 28 | 6 | 44 | 1.0348 | 1.1611 | 0.975 | 0.9328
|  | 13055 | 9 | 28 | 6 | 45 | 0.9918 | 1.0723 | 0.9717 | 0.9039
|  | 13056 | 9 | 28 | 6 | 46 | 0.9414 | 0.9752 | 0.9857 | 0.8687
|  | 13057 | 9 | 28 | 6 | 47 | 0.9171 | 0.9032 | 0.9894 | 0.8748
|  | 13058 | 9 | 28 | 6 | 48 | 0.8747 | 0.834 | 0.991 | 0.8292
|  | 13059 | 9 | 29 | 7 | 1 | 0.841 | 0.742 | 0.9844 | 0.8239
|  | 13060 | 9 | 29 | 7 | 2 | 0.8151 | 0.695 | 0.9852 | 0.7984
|  | 13061 | 9 | 29 | 7 | 3 | 0.7924 | 0.647 | 0.9845 | 0.7726
|  | 13062 | 9 | 29 | 7 | 4 | 0.7725 | 0.6283 | 0.9838 | 0.7399
|  | 13063 | 9 | 29 | 7 | 5 | 0.7593 | 0.6055 | 0.9809 | 0.7185
|  | 13064 | 9 | 29 | 7 | 6 | 0.7498 | 0.591 | 0.9917 | 0.7068
|  | 13065 | 9 | 29 | 7 | 7 | 0.7418 | 0.5834 | 0.9937 | 0.6906
|  | 13066 | 9 | 29 | 7 | 8 | 0.7346 | 0.5854 | 0.9917 | 0.6864
|  | 13067 | 9 | 29 | 7 | 9 | 0.7355 | 0.5893 | 0.9947 | 0.6873
|  | 13068 | 9 | 29 | 7 | 10 | 0.7447 | 0.5948 | 0.99 | 0.6999
|  | 13069 | 9 | 29 | 7 | 11 | 0.7695 | 0.6289 | 0.9924 | 0.7246
|  | 13070 | 9 | 29 | 7 | 12 | 0.8033 | 0.6652 | 1.0001 | 0.7657
|  | 13071 | 9 | 29 | 7 | 13 | 0.8385 | 0.6999 | 0.9968 | 0.8249
|  | 13072 | 9 | 29 | 7 | 14 | 0.8709 | 0.7709 | 0.9731 | 0.857
|  | 13073 | 9 | 29 | 7 | 15 | 0.9236 | 0.8393 | 0.9847 | 0.9195
|  | 13074 | 9 | 29 | 7 | 16 | 0.9742 | 0.9497 | 0.9745 | 0.9386
|  | 13075 | 9 | 29 | 7 | 17 | 1.0182 | 1.0326 | 0.9752 | 0.9689
|  | 13076 | 9 | 29 | 7 | 18 | 1.0513 | 1.1091 | 0.9783 | 0.9942
|  | 13077 | 9 | 29 | 7 | 19 | 1.063 | 1.1527 | 0.9681 | 1.0083
|  | 13078 | 9 | 29 | 7 | 20 | 1.0589 | 1.1413 | 0.9676 | 1.0148
|  | 13079 | 9 | 29 | 7 | 21 | 1.0492 | 1.1038 | 0.9721 | 1.0236
|  | 13080 | 9 | 29 | 7 | 22 | 1.0313 | 1.054 | 0.9799 | 1.0326
|  | 13081 | 9 | 29 | 7 | 23 | 1.0143 | 1.0163 | 0.9948 | 1.019
|  | 13082 | 9 | 29 | 7 | 24 | 1.0031 | 1.0097 | 0.9934 | 0.9954
|  | 13083 | 9 | 29 | 7 | 25 | 0.9814 | 0.975 | 0.9811 | 0.974
|  | 13084 | 9 | 29 | 7 | 26 | 0.9695 | 0.9356 | 0.9966 | 0.974
|  | 13085 | 9 | 29 | 7 | 27 | 0.9541 | 0.9164 | 0.9879 | 0.9532
|  | 13086 | 9 | 29 | 7 | 28 | 0.9406 | 0.8998 | 0.9885 | 0.9394
|  | 13087 | 9 | 29 | 7 | 29 | 0.924 | 0.8774 | 0.9597 | 0.9236
|  | 13088 | 9 | 29 | 7 | 30 | 0.9245 | 0.8663 | 0.9639 | 0.9261
|  | 13089 | 9 | 29 | 7 | 31 | 0.9324 | 0.8633 | 0.9736 | 0.9377
|  | 13090 | 9 | 29 | 7 | 32 | 0.9397 | 0.8621 | 0.9725 | 0.9535
|  | 13091 | 9 | 29 | 7 | 33 | 0.9579 | 0.8886 | 0.9744 | 0.977
|  | 13092 | 9 | 29 | 7 | 34 | 0.9826 | 0.9357 | 0.9705 | 0.9981
|  | 13093 | 9 | 29 | 7 | 35 | 1.0165 | 1.0232 | 0.9837 | 1.0027
|  | 13094 | 9 | 29 | 7 | 36 | 1.0398 | 1.1061 | 0.97 | 1.001
|  | 13095 | 9 | 29 | 7 | 37 | 1.0431 | 1.1773 | 0.8434 | 1.0256
|  | 13096 | 9 | 29 | 7 | 38 | 1.1003 | 1.2839 | 0.9658 | 1.038
|  | 13097 | 9 | 29 | 7 | 39 | 1.0897 | 1.2927 | 0.9662 | 1.0085
|  | 13098 | 9 | 29 | 7 | 40 | 1.0559 | 1.2515 | 0.9668 | 0.9597
|  | 13099 | 9 | 29 | 7 | 41 | 1.029 | 1.2005 | 0.9677 | 0.9308
|  | 13100 | 9 | 29 | 7 | 42 | 1.0125 | 1.1434 | 0.9734 | 0.9215
|  | 13101 | 9 | 29 | 7 | 43 | 0.9754 | 1.0887 | 0.9787 | 0.877
|  | 13102 | 9 | 29 | 7 | 44 | 0.9399 | 1.0149 | 0.98 | 0.8564
|  | 13103 | 9 | 29 | 7 | 45 | 0.9027 | 0.9348 | 0.9775 | 0.8356
|  | 13104 | 9 | 29 | 7 | 46 | 0.8711 | 0.8765 | 0.9781 | 0.7977
|  | 13105 | 9 | 29 | 7 | 47 | 0.8569 | 0.8352 | 0.9638 | 0.7979
|  | 13106 | 9 | 29 | 7 | 48 | 0.8279 | 0.776 | 0.9743 | 0.7773
|  | 13107 | 9 | 30 | 1 | 1 | 0.7989 | 0.6988 | 0.9813 | 0.7646
|  | 13108 | 9 | 30 | 1 | 2 | 0.7774 | 0.6618 | 0.9654 | 0.7414
|  | 13109 | 9 | 30 | 1 | 3 | 0.7544 | 0.6181 | 0.9767 | 0.7175
|  | 13110 | 9 | 30 | 1 | 4 | 0.7413 | 0.5973 | 0.9906 | 0.6943
|  | 13111 | 9 | 30 | 1 | 5 | 0.7305 | 0.5722 | 0.9938 | 0.684
|  | 13112 | 9 | 30 | 1 | 6 | 0.72 | 0.5552 | 0.9943 | 0.6648
|  | 13113 | 9 | 30 | 1 | 7 | 0.7189 | 0.5513 | 0.9967 | 0.6645
|  | 13114 | 9 | 30 | 1 | 8 | 0.7084 | 0.5512 | 0.9222 | 0.6633
|  | 13115 | 9 | 30 | 1 | 9 | 0.7346 | 0.5618 | 0.9904 | 0.6755
|  | 13116 | 9 | 30 | 1 | 10 | 0.7531 | 0.5843 | 0.9929 | 0.6967
|  | 13117 | 9 | 30 | 1 | 11 | 0.7774 | 0.6136 | 0.9834 | 0.7301
|  | 13118 | 9 | 30 | 1 | 12 | 0.7986 | 0.641 | 0.986 | 0.7521
|  | 13119 | 9 | 30 | 1 | 13 | 0.8185 | 0.6685 | 0.9906 | 0.7759
|  | 13120 | 9 | 30 | 1 | 14 | 0.851 | 0.7415 | 0.9876 | 0.8097
|  | 13121 | 9 | 30 | 1 | 15 | 0.8975 | 0.8215 | 0.9849 | 0.8582
|  | 13122 | 9 | 30 | 1 | 16 | 0.9367 | 0.9102 | 0.9834 | 0.8795
|  | 13123 | 9 | 30 | 1 | 17 | 0.9745 | 0.9932 | 0.9891 | 0.8977
|  | 13124 | 9 | 30 | 1 | 18 | 0.9971 | 1.0517 | 0.9931 | 0.9088
|  | 13125 | 9 | 30 | 1 | 19 | 1.0093 | 1.0809 | 0.9943 | 0.9148
|  | 13126 | 9 | 30 | 1 | 20 | 1.0038 | 1.0812 | 0.9965 | 0.9044
|  | 13127 | 9 | 30 | 1 | 21 | 0.9986 | 1.0689 | 0.9961 | 0.908
|  | 13128 | 9 | 30 | 1 | 22 | 0.9925 | 1.0621 | 1.0046 | 0.8928
|  | 13129 | 9 | 30 | 1 | 23 | 0.9821 | 1.0504 | 1.0006 | 0.8785
|  | 13130 | 9 | 30 | 1 | 24 | 0.9661 | 1.0356 | 1 | 0.8487
|  | 13131 | 9 | 30 | 1 | 25 | 0.9548 | 1.021 | 0.9833 | 0.841
|  | 13132 | 9 | 30 | 1 | 26 | 0.9317 | 0.9608 | 0.9816 | 0.842
|  | 13133 | 9 | 30 | 1 | 27 | 0.9253 | 0.9442 | 0.9831 | 0.8385
|  | 13134 | 9 | 30 | 1 | 28 | 0.9186 | 0.9334 | 0.9798 | 0.8253
|  | 13135 | 9 | 30 | 1 | 29 | 0.93 | 0.923 | 0.9951 | 0.8495
|  | 13136 | 9 | 30 | 1 | 30 | 0.9367 | 0.9402 | 0.9999 | 0.8543
|  | 13137 | 9 | 30 | 1 | 31 | 0.9499 | 0.9684 | 1.0062 | 0.853
|  | 13138 | 9 | 30 | 1 | 32 | 0.9667 | 1.0269 | 1.0071 | 0.8429
|  | 13139 | 9 | 30 | 1 | 33 | 0.9862 | 1.1031 | 1.0057 | 0.8375
|  | 13140 | 9 | 30 | 1 | 34 | 1.0051 | 1.1752 | 0.9937 | 0.8345
|  | 13141 | 9 | 30 | 1 | 35 | 1.0196 | 1.2496 | 0.973 | 0.8251
|  | 13142 | 9 | 30 | 1 | 36 | 1.0303 | 1.269 | 0.9847 | 0.8374
|  | 13143 | 9 | 30 | 1 | 37 | 1.0472 | 1.3199 | 0.9901 | 0.8416
|  | 13144 | 9 | 30 | 1 | 38 | 1.0719 | 1.3752 | 0.9891 | 0.8602
|  | 13145 | 9 | 30 | 1 | 39 | 1.0641 | 1.3396 | 0.9907 | 0.8708
|  | 13146 | 9 | 30 | 1 | 40 | 1.0572 | 1.3183 | 0.9914 | 0.8777
|  | 13147 | 9 | 30 | 1 | 41 | 1.0273 | 1.2568 | 0.9933 | 0.8608
|  | 13148 | 9 | 30 | 1 | 42 | 0.9884 | 1.1963 | 0.9942 | 0.8256
|  | 13149 | 9 | 30 | 1 | 43 | 0.9418 | 1.0722 | 0.992 | 0.8122
|  | 13150 | 9 | 30 | 1 | 44 | 0.8968 | 0.9585 | 0.9767 | 0.7954
|  | 13151 | 9 | 30 | 1 | 45 | 0.8706 | 0.8832 | 0.9748 | 0.7832
|  | 13152 | 9 | 30 | 1 | 46 | 0.8406 | 0.8058 | 0.9705 | 0.7615
|  | 13153 | 10 | 1 | 2 | 1 | 0.8035 | 0.7105 | 0.9685 | 0.7559
|  | 13154 | 10 | 1 | 2 | 2 | 0.776 | 0.66 | 0.9657 | 0.7312
|  | 13155 | 10 | 1 | 2 | 3 | 0.7582 | 0.6224 | 0.9685 | 0.7103
|  | 13156 | 10 | 1 | 2 | 4 | 0.7397 | 0.595 | 0.9682 | 0.6863
|  | 13157 | 10 | 1 | 2 | 5 | 0.7275 | 0.5778 | 0.9642 | 0.6775
|  | 13158 | 10 | 1 | 2 | 6 | 0.7174 | 0.5679 | 0.9618 | 0.6614
|  | 13159 | 10 | 1 | 2 | 7 | 0.7162 | 0.5588 | 0.959 | 0.664
|  | 13160 | 10 | 1 | 2 | 8 | 0.7142 | 0.5583 | 0.9621 | 0.6525
|  | 13161 | 10 | 1 | 2 | 9 | 0.7206 | 0.569 | 0.9625 | 0.6592
|  | 13162 | 10 | 1 | 2 | 10 | 0.734 | 0.58 | 0.9671 | 0.676
|  | 13163 | 10 | 1 | 2 | 11 | 0.7715 | 0.6206 | 0.9709 | 0.7262
|  | 13164 | 10 | 1 | 2 | 12 | 0.8209 | 0.698 | 0.9743 | 0.7754
|  | 13165 | 10 | 1 | 2 | 13 | 0.8914 | 0.8823 | 0.9593 | 0.8122
|  | 13166 | 10 | 1 | 2 | 14 | 0.9782 | 1.0426 | 0.9618 | 0.8957
|  | 13167 | 10 | 1 | 2 | 15 | 1.061 | 1.1635 | 0.9536 | 0.9927
|  | 13168 | 10 | 1 | 2 | 16 | 1.1374 | 1.2192 | 0.9721 | 1.1175
|  | 13169 | 10 | 1 | 2 | 17 | 1.1735 | 1.2047 | 0.9665 | 1.2122
|  | 13170 | 10 | 1 | 2 | 18 | 1.1933 | 1.1821 | 0.9718 | 1.2708
|  | 13171 | 10 | 1 | 2 | 19 | 1.193 | 1.1313 | 0.9693 | 1.302
|  | 13172 | 10 | 1 | 2 | 20 | 1.1854 | 1.0995 | 0.9704 | 1.3108
|  | 13173 | 10 | 1 | 2 | 21 | 1.1707 | 1.0575 | 0.9711 | 1.3093
|  | 13174 | 10 | 1 | 2 | 22 | 1.1553 | 1.0105 | 0.971 | 1.3078
|  | 13175 | 10 | 1 | 2 | 23 | 1.1429 | 1.0028 | 0.9639 | 1.2784
|  | 13176 | 10 | 1 | 2 | 24 | 1.1271 | 0.978 | 0.9412 | 1.2717
|  | 13177 | 10 | 1 | 2 | 25 | 1.1167 | 0.9428 | 0.9408 | 1.274
|  | 13178 | 10 | 1 | 2 | 26 | 1.108 | 0.9204 | 0.9468 | 1.2762
|  | 13179 | 10 | 1 | 2 | 27 | 1.1062 | 0.9081 | 0.9535 | 1.2835
|  | 13180 | 10 | 1 | 2 | 28 | 1.0926 | 0.8886 | 0.9493 | 1.2687
|  | 13181 | 10 | 1 | 2 | 29 | 1.068 | 0.8667 | 0.8688 | 1.2503
|  | 13182 | 10 | 1 | 2 | 30 | 1.0663 | 0.8421 | 0.8999 | 1.2559
|  | 13183 | 10 | 1 | 2 | 31 | 1.087 | 0.8579 | 0.9526 | 1.2662
|  | 13184 | 10 | 1 | 2 | 32 | 1.1036 | 0.8908 | 0.9544 | 1.2778
|  | 13185 | 10 | 1 | 2 | 33 | 1.1085 | 0.9267 | 0.9477 | 1.2642
|  | 13186 | 10 | 1 | 2 | 34 | 1.1205 | 0.9814 | 0.9474 | 1.2437
|  | 13187 | 10 | 1 | 2 | 35 | 1.132 | 1.0735 | 0.94 | 1.1983
|  | 13188 | 10 | 1 | 2 | 36 | 1.141 | 1.1496 | 0.9499 | 1.1613
|  | 13189 | 10 | 1 | 2 | 37 | 1.1424 | 1.2462 | 0.9203 | 1.1098
|  | 13190 | 10 | 1 | 2 | 38 | 1.139 | 1.279 | 0.9237 | 1.0801
|  | 13191 | 10 | 1 | 2 | 39 | 1.1453 | 1.315 | 0.9391 | 1.0752
|  | 13192 | 10 | 1 | 2 | 40 | 1.1722 | 1.3953 | 0.9433 | 1.082
|  | 13193 | 10 | 1 | 2 | 41 | 1.1749 | 1.3976 | 0.9456 | 1.0887
|  | 13194 | 10 | 1 | 2 | 42 | 1.1597 | 1.3651 | 0.9477 | 1.0854
|  | 13195 | 10 | 1 | 2 | 43 | 1.1168 | 1.2977 | 0.9484 | 1.0471
|  | 13196 | 10 | 1 | 2 | 44 | 1.0723 | 1.2313 | 0.9448 | 0.9876
|  | 13197 | 10 | 1 | 2 | 45 | 1.0183 | 1.1195 | 0.9428 | 0.9452
|  | 13198 | 10 | 1 | 2 | 46 | 0.9621 | 1.007 | 0.944 | 0.9029
|  | 13199 | 10 | 1 | 2 | 47 | 0.9263 | 0.9398 | 0.9346 | 0.8704
|  | 13200 | 10 | 1 | 2 | 48 | 0.8815 | 0.8454 | 0.9327 | 0.8277
|  | 13201 | 10 | 2 | 3 | 1 | 0.8452 | 0.7494 | 0.9399 | 0.8193
|  | 13202 | 10 | 2 | 3 | 2 | 0.8154 | 0.6957 | 0.936 | 0.7955
|  | 13203 | 10 | 2 | 3 | 3 | 0.7941 | 0.6612 | 0.9435 | 0.772
|  | 13204 | 10 | 2 | 3 | 4 | 0.7758 | 0.6376 | 0.943 | 0.7488
|  | 13205 | 10 | 2 | 3 | 5 | 0.7629 | 0.6244 | 0.9375 | 0.7265
|  | 13206 | 10 | 2 | 3 | 6 | 0.7541 | 0.6139 | 0.9404 | 0.7101
|  | 13207 | 10 | 2 | 3 | 7 | 0.748 | 0.606 | 0.9423 | 0.704
|  | 13208 | 10 | 2 | 3 | 8 | 0.7458 | 0.6052 | 0.9387 | 0.7014
|  | 13209 | 10 | 2 | 3 | 9 | 0.7531 | 0.618 | 0.9459 | 0.7039
|  | 13210 | 10 | 2 | 3 | 10 | 0.7627 | 0.6225 | 0.9433 | 0.7221
|  | 13211 | 10 | 2 | 3 | 11 | 0.7963 | 0.6727 | 0.9176 | 0.7744
|  | 13212 | 10 | 2 | 3 | 12 | 0.8522 | 0.7508 | 0.9433 | 0.8336
|  | 13213 | 10 | 2 | 3 | 13 | 0.9305 | 0.9336 | 0.9077 | 0.8946
|  | 13214 | 10 | 2 | 3 | 14 | 1.0195 | 1.0894 | 0.9271 | 0.9922
|  | 13215 | 10 | 2 | 3 | 15 | 1.1143 | 1.2655 | 0.9427 | 1.0649
|  | 13216 | 10 | 2 | 3 | 16 | 1.1847 | 1.3418 | 0.9427 | 1.1638
|  | 13217 | 10 | 2 | 3 | 17 | 1.219 | 1.3341 | 0.9463 | 1.2448
|  | 13218 | 10 | 2 | 3 | 18 | 1.2189 | 1.2781 | 0.9192 | 1.3047
|  | 13219 | 10 | 2 | 3 | 19 | 1.2065 | 1.2156 | 0.8885 | 1.3338
|  | 13220 | 10 | 2 | 3 | 20 | 1.1853 | 1.1985 | 0.8794 | 1.2909
|  | 13221 | 10 | 2 | 3 | 21 | 1.1739 | 1.1621 | 0.8697 | 1.3035
|  | 13222 | 10 | 2 | 3 | 22 | 1.1627 | 1.111 | 0.8867 | 1.3113
|  | 13223 | 10 | 2 | 3 | 23 | 1.1489 | 1.091 | 0.895 | 1.2914
|  | 13224 | 10 | 2 | 3 | 24 | 1.1381 | 1.0458 | 0.8945 | 1.3029
|  | 13225 | 10 | 2 | 3 | 25 | 1.122 | 1.0069 | 0.9008 | 1.2902
|  | 13226 | 10 | 2 | 3 | 26 | 1.113 | 0.9899 | 0.9024 | 1.2827
|  | 13227 | 10 | 2 | 3 | 27 | 1.1033 | 0.9596 | 0.878 | 1.2849
|  | 13228 | 10 | 2 | 3 | 28 | 1.0627 | 0.9248 | 0.7103 | 1.2812
|  | 13229 | 10 | 2 | 3 | 29 | 1.074 | 0.9127 | 0.8602 | 1.257
|  | 13230 | 10 | 2 | 3 | 30 | 1.0864 | 0.8857 | 0.9432 | 1.2729
|  | 13231 | 10 | 2 | 3 | 31 | 1.0774 | 0.8798 | 0.8744 | 1.2759
|  | 13232 | 10 | 2 | 3 | 32 | 1.0865 | 0.8977 | 0.8932 | 1.2625
|  | 13233 | 10 | 2 | 3 | 33 | 1.0881 | 0.9285 | 0.876 | 1.2405
|  | 13234 | 10 | 2 | 3 | 34 | 1.0999 | 0.9672 | 0.8729 | 1.2431
|  | 13235 | 10 | 2 | 3 | 35 | 1.1096 | 1.0271 | 0.8751 | 1.2277
|  | 13236 | 10 | 2 | 3 | 36 | 1.1123 | 1.0964 | 0.875 | 1.197
|  | 13237 | 10 | 2 | 3 | 37 | 1.1107 | 1.1855 | 0.864 | 1.1327
|  | 13238 | 10 | 2 | 3 | 38 | 1.1153 | 1.2149 | 0.8657 | 1.1233
|  | 13239 | 10 | 2 | 3 | 39 | 1.1202 | 1.2374 | 0.8942 | 1.1156
|  | 13240 | 10 | 2 | 3 | 40 | 1.1581 | 1.3097 | 0.9126 | 1.1386
|  | 13241 | 10 | 2 | 3 | 41 | 1.1621 | 1.3346 | 0.9015 | 1.1371
|  | 13242 | 10 | 2 | 3 | 42 | 1.1535 | 1.3067 | 0.9076 | 1.143
|  | 13243 | 10 | 2 | 3 | 43 | 1.1203 | 1.2602 | 0.9307 | 1.0899
|  | 13244 | 10 | 2 | 3 | 44 | 1.0904 | 1.1847 | 0.9337 | 1.0727
|  | 13245 | 10 | 2 | 3 | 45 | 1.0372 | 1.0804 | 0.9477 | 1.0099
|  | 13246 | 10 | 2 | 3 | 46 | 0.979 | 0.9813 | 0.9511 | 0.9509
|  | 13247 | 10 | 2 | 3 | 47 | 0.94 | 0.8933 | 0.9474 | 0.9344
|  | 13248 | 10 | 2 | 3 | 48 | 0.8923 | 0.7995 | 0.939 | 0.8994
|  | 13249 | 10 | 3 | 4 | 1 | 0.8521 | 0.7114 | 0.9383 | 0.8685
|  | 13250 | 10 | 3 | 4 | 2 | 0.8235 | 0.6668 | 0.9255 | 0.8312
|  | 13251 | 10 | 3 | 4 | 3 | 0.8019 | 0.6346 | 0.9208 | 0.7972
|  | 13252 | 10 | 3 | 4 | 4 | 0.7874 | 0.6025 | 0.9211 | 0.7838
|  | 13253 | 10 | 3 | 4 | 5 | 0.7702 | 0.5848 | 0.918 | 0.7638
|  | 13254 | 10 | 3 | 4 | 6 | 0.7632 | 0.5677 | 0.9346 | 0.7591
|  | 13255 | 10 | 3 | 4 | 7 | 0.7592 | 0.56 | 0.9526 | 0.7476
|  | 13256 | 10 | 3 | 4 | 8 | 0.7605 | 0.5897 | 0.9527 | 0.7168
|  | 13257 | 10 | 3 | 4 | 9 | 0.7619 | 0.5856 | 0.9432 | 0.7259
|  | 13258 | 10 | 3 | 4 | 10 | 0.7776 | 0.5871 | 0.944 | 0.7582
|  | 13259 | 10 | 3 | 4 | 11 | 0.8089 | 0.6393 | 0.9331 | 0.7937
|  | 13260 | 10 | 3 | 4 | 12 | 0.858 | 0.7317 | 0.9254 | 0.8312
|  | 13261 | 10 | 3 | 4 | 13 | 0.9351 | 0.9316 | 0.9101 | 0.8658
|  | 13262 | 10 | 3 | 4 | 14 | 1.02 | 1.0396 | 0.9025 | 0.9881
|  | 13263 | 10 | 3 | 4 | 15 | 1.1125 | 1.2015 | 0.9152 | 1.0758
|  | 13264 | 10 | 3 | 4 | 16 | 1.1798 | 1.2447 | 0.9082 | 1.1944
|  | 13265 | 10 | 3 | 4 | 17 | 1.2106 | 1.2096 | 0.9064 | 1.2915
|  | 13266 | 10 | 3 | 4 | 18 | 1.2199 | 1.1918 | 0.9098 | 1.3266
|  | 13267 | 10 | 3 | 4 | 19 | 1.2147 | 1.1842 | 0.9194 | 1.3
|  | 13268 | 10 | 3 | 4 | 20 | 1.1965 | 1.1182 | 0.9225 | 1.3244
|  | 13269 | 10 | 3 | 4 | 21 | 1.1724 | 1.0723 | 0.8957 | 1.3253
|  | 13270 | 10 | 3 | 4 | 22 | 1.158 | 1.043 | 0.8866 | 1.305
|  | 13271 | 10 | 3 | 4 | 23 | 1.1484 | 1.0148 | 0.9106 | 1.2955
|  | 13272 | 10 | 3 | 4 | 24 | 1.1442 | 1.0105 | 0.9445 | 1.2768
|  | 13273 | 10 | 3 | 4 | 25 | 1.13 | 0.9772 | 0.9364 | 1.2729
|  | 13274 | 10 | 3 | 4 | 26 | 1.1231 | 0.9651 | 0.9332 | 1.2661
|  | 13275 | 10 | 3 | 4 | 27 | 1.1163 | 0.9398 | 0.9395 | 1.2735
|  | 13276 | 10 | 3 | 4 | 28 | 1.1042 | 0.8996 | 0.9458 | 1.2669
|  | 13277 | 10 | 3 | 4 | 29 | 1.0978 | 0.8805 | 0.9498 | 1.2643
|  | 13278 | 10 | 3 | 4 | 30 | 1.0938 | 0.8529 | 0.9488 | 1.2757
|  | 13279 | 10 | 3 | 4 | 31 | 1.0985 | 0.8614 | 0.9556 | 1.2694
|  | 13280 | 10 | 3 | 4 | 32 | 1.1121 | 0.8928 | 0.9686 | 1.2716
|  | 13281 | 10 | 3 | 4 | 33 | 1.1174 | 0.9328 | 0.9799 | 1.2615
|  | 13282 | 10 | 3 | 4 | 34 | 1.1283 | 0.9979 | 0.9839 | 1.2399
|  | 13283 | 10 | 3 | 4 | 35 | 1.1396 | 1.0881 | 0.9842 | 1.1987
|  | 13284 | 10 | 3 | 4 | 36 | 1.1542 | 1.1889 | 0.9764 | 1.1556
|  | 13285 | 10 | 3 | 4 | 37 | 1.1565 | 1.2776 | 0.9618 | 1.1049
|  | 13286 | 10 | 3 | 4 | 38 | 1.1622 | 1.3249 | 0.9707 | 1.0807
|  | 13287 | 10 | 3 | 4 | 39 | 1.1654 | 1.3601 | 0.9711 | 1.0611
|  | 13288 | 10 | 3 | 4 | 40 | 1.1858 | 1.3939 | 0.9654 | 1.0859
|  | 13289 | 10 | 3 | 4 | 41 | 1.1882 | 1.4145 | 0.9754 | 1.0716
|  | 13290 | 10 | 3 | 4 | 42 | 1.1767 | 1.3695 | 0.9756 | 1.0834
|  | 13291 | 10 | 3 | 4 | 43 | 1.1315 | 1.2843 | 0.9703 | 1.0523
|  | 13292 | 10 | 3 | 4 | 44 | 1.087 | 1.2056 | 0.9733 | 1.0096
|  | 13293 | 10 | 3 | 4 | 45 | 1.0331 | 1.1063 | 0.9696 | 0.9479
|  | 13294 | 10 | 3 | 4 | 46 | 0.9743 | 1.0133 | 0.9693 | 0.884
|  | 13295 | 10 | 3 | 4 | 47 | 0.9409 | 0.9352 | 0.9711 | 0.8667
|  | 13296 | 10 | 3 | 4 | 48 | 0.8962 | 0.8506 | 0.9678 | 0.8226
|  | 13297 | 10 | 4 | 5 | 1 | 0.8618 | 0.761 | 0.9625 | 0.8162
|  | 13298 | 10 | 4 | 5 | 2 | 0.834 | 0.6963 | 0.9684 | 0.7985
|  | 13299 | 10 | 4 | 5 | 3 | 0.8122 | 0.6663 | 0.9826 | 0.7726
|  | 13300 | 10 | 4 | 5 | 4 | 0.7914 | 0.6435 | 0.9805 | 0.744
|  | 13301 | 10 | 4 | 5 | 5 | 0.7782 | 0.6329 | 0.981 | 0.7281
|  | 13302 | 10 | 4 | 5 | 6 | 0.769 | 0.6267 | 0.9821 | 0.7131
|  | 13303 | 10 | 4 | 5 | 7 | 0.7598 | 0.6003 | 0.9799 | 0.7178
|  | 13304 | 10 | 4 | 5 | 8 | 0.7556 | 0.5848 | 0.9762 | 0.7221
|  | 13305 | 10 | 4 | 5 | 9 | 0.7649 | 0.6194 | 0.9757 | 0.7078
|  | 13306 | 10 | 4 | 5 | 10 | 0.7775 | 0.6424 | 0.9795 | 0.7167
|  | 13307 | 10 | 4 | 5 | 11 | 0.8117 | 0.6885 | 0.9447 | 0.7659
|  | 13308 | 10 | 4 | 5 | 12 | 0.867 | 0.771 | 0.9779 | 0.8148
|  | 13309 | 10 | 4 | 5 | 13 | 0.9481 | 0.9618 | 0.9785 | 0.8663
|  | 13310 | 10 | 4 | 5 | 14 | 1.0328 | 1.1177 | 0.9843 | 0.9524
|  | 13311 | 10 | 4 | 5 | 15 | 1.1202 | 1.2347 | 0.988 | 1.0491
|  | 13312 | 10 | 4 | 5 | 16 | 1.1925 | 1.3038 | 0.9825 | 1.1727
|  | 13313 | 10 | 4 | 5 | 17 | 1.2288 | 1.2872 | 0.9856 | 1.2761
|  | 13314 | 10 | 4 | 5 | 18 | 1.2419 | 1.2803 | 0.9916 | 1.3181
|  | 13315 | 10 | 4 | 5 | 19 | 1.2392 | 1.2359 | 0.9927 | 1.3397
|  | 13316 | 10 | 4 | 5 | 20 | 1.2199 | 1.1748 | 0.9765 | 1.3511
|  | 13317 | 10 | 4 | 5 | 21 | 1.2024 | 1.1124 | 0.9813 | 1.3518
|  | 13318 | 10 | 4 | 5 | 22 | 1.1881 | 1.0517 | 0.9847 | 1.3547
|  | 13319 | 10 | 4 | 5 | 23 | 1.1787 | 1.0322 | 0.9882 | 1.3403
|  | 13320 | 10 | 4 | 5 | 24 | 1.1664 | 1.043 | 0.9826 | 1.3062
|  | 13321 | 10 | 4 | 5 | 25 | 1.1508 | 1.0524 | 0.9771 | 1.2723
|  | 13322 | 10 | 4 | 5 | 26 | 1.1398 | 1.0566 | 0.9772 | 1.2425
|  | 13323 | 10 | 4 | 5 | 27 | 1.1365 | 1.0175 | 0.9797 | 1.2717
|  | 13324 | 10 | 4 | 5 | 28 | 1.1159 | 0.9617 | 0.9787 | 1.2804
|  | 13325 | 10 | 4 | 5 | 29 | 1.104 | 0.9343 | 0.9774 | 1.2749
|  | 13326 | 10 | 4 | 5 | 30 | 1.0902 | 0.9222 | 0.9572 | 1.2505
|  | 13327 | 10 | 4 | 5 | 31 | 1.093 | 0.881 | 0.9424 | 1.2869
|  | 13328 | 10 | 4 | 5 | 32 | 1.1021 | 0.9045 | 0.9459 | 1.2885
|  | 13329 | 10 | 4 | 5 | 33 | 1.1078 | 0.9249 | 0.9509 | 1.3015
|  | 13330 | 10 | 4 | 5 | 34 | 1.1177 | 0.9637 | 0.9474 | 1.2958
|  | 13331 | 10 | 4 | 5 | 35 | 1.1304 | 1.024 | 0.9622 | 1.2779
|  | 13332 | 10 | 4 | 5 | 36 | 1.1405 | 1.0889 | 0.976 | 1.255
|  | 13333 | 10 | 4 | 5 | 37 | 1.143 | 1.1664 | 0.9566 | 1.2121
|  | 13334 | 10 | 4 | 5 | 38 | 1.1499 | 1.1898 | 0.965 | 1.2084
|  | 13335 | 10 | 4 | 5 | 39 | 1.1601 | 1.2311 | 0.9746 | 1.1972
|  | 13336 | 10 | 4 | 5 | 40 | 1.1885 | 1.3175 | 0.9669 | 1.2039
|  | 13337 | 10 | 4 | 5 | 41 | 1.1957 | 1.3632 | 0.9699 | 1.1838
|  | 13338 | 10 | 4 | 5 | 42 | 1.1918 | 1.3617 | 0.9762 | 1.1662
|  | 13339 | 10 | 4 | 5 | 43 | 1.1492 | 1.2955 | 0.9822 | 1.1157
|  | 13340 | 10 | 4 | 5 | 44 | 1.1048 | 1.2349 | 0.9878 | 1.0624
|  | 13341 | 10 | 4 | 5 | 45 | 1.0571 | 1.1313 | 0.9975 | 1.023
|  | 13342 | 10 | 4 | 5 | 46 | 0.9988 | 1.0316 | 1.0048 | 0.9648
|  | 13343 | 10 | 4 | 5 | 47 | 0.9622 | 0.9529 | 1.0077 | 0.9344
|  | 13344 | 10 | 4 | 5 | 48 | 0.918 | 0.8726 | 1.001 | 0.8898
|  | 13345 | 10 | 5 | 6 | 1 | 0.8796 | 0.7761 | 0.9939 | 0.8726
|  | 13346 | 10 | 5 | 6 | 2 | 0.8531 | 0.7308 | 0.9973 | 0.8497
|  | 13347 | 10 | 5 | 6 | 3 | 0.8257 | 0.6856 | 0.9975 | 0.8164
|  | 13348 | 10 | 5 | 6 | 4 | 0.8054 | 0.6627 | 0.9992 | 0.7801
|  | 13349 | 10 | 5 | 6 | 5 | 0.7904 | 0.6459 | 0.9949 | 0.7526
|  | 13350 | 10 | 5 | 6 | 6 | 0.7786 | 0.6253 | 0.9933 | 0.7494
|  | 13351 | 10 | 5 | 6 | 7 | 0.7745 | 0.6248 | 0.9855 | 0.7359
|  | 13352 | 10 | 5 | 6 | 8 | 0.7696 | 0.5981 | 0.9851 | 0.7489
|  | 13353 | 10 | 5 | 6 | 9 | 0.7728 | 0.589 | 0.9889 | 0.7688
|  | 13354 | 10 | 5 | 6 | 10 | 0.7901 | 0.6447 | 0.9717 | 0.7481
|  | 13355 | 10 | 5 | 6 | 11 | 0.8292 | 0.6857 | 0.978 | 0.799
|  | 13356 | 10 | 5 | 6 | 12 | 0.878 | 0.7563 | 0.9787 | 0.848
|  | 13357 | 10 | 5 | 6 | 13 | 0.9569 | 0.9509 | 0.9666 | 0.8805
|  | 13358 | 10 | 5 | 6 | 14 | 1.0468 | 1.0961 | 0.9819 | 0.9758
|  | 13359 | 10 | 5 | 6 | 15 | 1.1355 | 1.2404 | 0.9852 | 1.0603
|  | 13360 | 10 | 5 | 6 | 16 | 1.2038 | 1.3187 | 0.9832 | 1.158
|  | 13361 | 10 | 5 | 6 | 17 | 1.2363 | 1.2937 | 0.9812 | 1.262
|  | 13362 | 10 | 5 | 6 | 18 | 1.245 | 1.2775 | 0.9826 | 1.2999
|  | 13363 | 10 | 5 | 6 | 19 | 1.2357 | 1.2295 | 0.9877 | 1.3004
|  | 13364 | 10 | 5 | 6 | 20 | 1.224 | 1.1706 | 0.9792 | 1.3087
|  | 13365 | 10 | 5 | 6 | 21 | 1.2031 | 1.0969 | 0.9766 | 1.3275
|  | 13366 | 10 | 5 | 6 | 22 | 1.1827 | 1.0433 | 0.9675 | 1.3385
|  | 13367 | 10 | 5 | 6 | 23 | 1.1593 | 1.0592 | 0.9174 | 1.2966
|  | 13368 | 10 | 5 | 6 | 24 | 1.1532 | 1.0571 | 0.9087 | 1.2681
|  | 13369 | 10 | 5 | 6 | 25 | 1.1402 | 1.035 | 0.9325 | 1.2517
|  | 13370 | 10 | 5 | 6 | 26 | 1.1298 | 1.054 | 0.9397 | 1.2161
|  | 13371 | 10 | 5 | 6 | 27 | 1.1228 | 1.074 | 0.937 | 1.1831
|  | 13372 | 10 | 5 | 6 | 28 | 1.1094 | 1.0485 | 0.9342 | 1.1789
|  | 13373 | 10 | 5 | 6 | 29 | 1.0973 | 1.0262 | 0.9415 | 1.1702
|  | 13374 | 10 | 5 | 6 | 30 | 1.0937 | 1.0032 | 0.9531 | 1.1757
|  | 13375 | 10 | 5 | 6 | 31 | 1.1004 | 1.0401 | 0.955 | 1.1425
|  | 13376 | 10 | 5 | 6 | 32 | 1.1063 | 1.081 | 0.9502 | 1.1169
|  | 13377 | 10 | 5 | 6 | 33 | 1.1034 | 1.0961 | 0.9529 | 1.1073
|  | 13378 | 10 | 5 | 6 | 34 | 1.107 | 1.1294 | 0.9581 | 1.0893
|  | 13379 | 10 | 5 | 6 | 35 | 1.1122 | 1.1905 | 0.98 | 1.0434
|  | 13380 | 10 | 5 | 6 | 36 | 1.1147 | 1.3054 | 0.9789 | 0.9829
|  | 13381 | 10 | 5 | 6 | 37 | 1.1177 | 1.34 | 0.975 | 0.9683
|  | 13382 | 10 | 5 | 6 | 38 | 1.1202 | 1.3576 | 0.9806 | 0.9651
|  | 13383 | 10 | 5 | 6 | 39 | 1.1256 | 1.3831 | 0.9855 | 0.9537
|  | 13384 | 10 | 5 | 6 | 40 | 1.1381 | 1.3887 | 0.9826 | 0.9832
|  | 13385 | 10 | 5 | 6 | 41 | 1.1353 | 1.376 | 0.9878 | 0.9909
|  | 13386 | 10 | 5 | 6 | 42 | 1.1222 | 1.3385 | 0.9833 | 0.9931
|  | 13387 | 10 | 5 | 6 | 43 | 1.0856 | 1.2749 | 0.9837 | 0.9561
|  | 13388 | 10 | 5 | 6 | 44 | 1.0488 | 1.2368 | 0.9802 | 0.898
|  | 13389 | 10 | 5 | 6 | 45 | 1.0104 | 1.1608 | 0.9891 | 0.858
|  | 13390 | 10 | 5 | 6 | 46 | 0.9646 | 1.0721 | 0.9953 | 0.8183
|  | 13391 | 10 | 5 | 6 | 47 | 0.9404 | 1.014 | 1.0006 | 0.7987
|  | 13392 | 10 | 5 | 6 | 48 | 0.8988 | 0.9343 | 1.0024 | 0.7653
|  | 13393 | 10 | 6 | 7 | 1 | 0.86 | 0.8401 | 0.9996 | 0.7539
|  | 13394 | 10 | 6 | 7 | 2 | 0.8316 | 0.787 | 1.0012 | 0.7331
|  | 13395 | 10 | 6 | 7 | 3 | 0.8077 | 0.7273 | 1.0026 | 0.7202
|  | 13396 | 10 | 6 | 7 | 4 | 0.7845 | 0.6926 | 1.0027 | 0.6929
|  | 13397 | 10 | 6 | 7 | 5 | 0.7724 | 0.6661 | 0.9981 | 0.6818
|  | 13398 | 10 | 6 | 7 | 6 | 0.7606 | 0.6528 | 0.9997 | 0.6637
|  | 13399 | 10 | 6 | 7 | 7 | 0.756 | 0.6334 | 1.0016 | 0.6693
|  | 13400 | 10 | 6 | 7 | 8 | 0.7506 | 0.6267 | 0.9991 | 0.6623
|  | 13401 | 10 | 6 | 7 | 9 | 0.7451 | 0.6046 | 0.99 | 0.6783
|  | 13402 | 10 | 6 | 7 | 10 | 0.7544 | 0.6086 | 0.9877 | 0.6967
|  | 13403 | 10 | 6 | 7 | 11 | 0.7708 | 0.6348 | 0.9665 | 0.7154
|  | 13404 | 10 | 6 | 7 | 12 | 0.7961 | 0.6548 | 0.9631 | 0.7572
|  | 13405 | 10 | 6 | 7 | 13 | 0.8356 | 0.7036 | 0.9914 | 0.8015
|  | 13406 | 10 | 6 | 7 | 14 | 0.8655 | 0.7792 | 0.9958 | 0.8007
|  | 13407 | 10 | 6 | 7 | 15 | 0.9011 | 0.8628 | 0.9799 | 0.818
|  | 13408 | 10 | 6 | 7 | 16 | 0.9521 | 0.9956 | 0.9743 | 0.8418
|  | 13409 | 10 | 6 | 7 | 17 | 1.0003 | 1.1134 | 0.9549 | 0.865
|  | 13410 | 10 | 6 | 7 | 18 | 1.0388 | 1.1794 | 0.9364 | 0.9078
|  | 13411 | 10 | 6 | 7 | 19 | 1.067 | 1.2145 | 0.9385 | 0.9413
|  | 13412 | 10 | 6 | 7 | 20 | 1.0778 | 1.2184 | 0.9345 | 0.9705
|  | 13413 | 10 | 6 | 7 | 21 | 1.0764 | 1.2058 | 0.931 | 0.9807
|  | 13414 | 10 | 6 | 7 | 22 | 1.0637 | 1.1891 | 0.9208 | 0.9677
|  | 13415 | 10 | 6 | 7 | 23 | 1.0574 | 1.1638 | 0.9213 | 0.9719
|  | 13416 | 10 | 6 | 7 | 24 | 1.0413 | 1.1368 | 0.9065 | 0.9616
|  | 13417 | 10 | 6 | 7 | 25 | 1.0259 | 1.1117 | 0.8965 | 0.9523
|  | 13418 | 10 | 6 | 7 | 26 | 1.0092 | 1.0737 | 0.8961 | 0.9399
|  | 13419 | 10 | 6 | 7 | 27 | 1.0009 | 1.047 | 0.9186 | 0.9413
|  | 13420 | 10 | 6 | 7 | 28 | 0.9851 | 0.9902 | 0.9192 | 0.9497
|  | 13421 | 10 | 6 | 7 | 29 | 0.9778 | 0.9786 | 0.9201 | 0.9355
|  | 13422 | 10 | 6 | 7 | 30 | 0.9726 | 0.9527 | 0.9216 | 0.9369
|  | 13423 | 10 | 6 | 7 | 31 | 0.9743 | 0.9364 | 0.9227 | 0.952
|  | 13424 | 10 | 6 | 7 | 32 | 0.9794 | 0.9592 | 0.9232 | 0.9409
|  | 13425 | 10 | 6 | 7 | 33 | 0.991 | 1.0623 | 0.9225 | 0.8856
|  | 13426 | 10 | 6 | 7 | 34 | 1.0069 | 1.1672 | 0.8997 | 0.8527
|  | 13427 | 10 | 6 | 7 | 35 | 1.0345 | 1.2337 | 0.934 | 0.8564
|  | 13428 | 10 | 6 | 7 | 36 | 1.0487 | 1.2418 | 0.9349 | 0.8889
|  | 13429 | 10 | 6 | 7 | 37 | 1.0587 | 1.2969 | 0.9341 | 0.8702
|  | 13430 | 10 | 6 | 7 | 38 | 1.0747 | 1.3448 | 0.934 | 0.8723
|  | 13431 | 10 | 6 | 7 | 39 | 1.0823 | 1.3589 | 0.9359 | 0.8815
|  | 13432 | 10 | 6 | 7 | 40 | 1.1009 | 1.3951 | 0.9346 | 0.9113
|  | 13433 | 10 | 6 | 7 | 41 | 1.1022 | 1.4084 | 0.9375 | 0.9088
|  | 13434 | 10 | 6 | 7 | 42 | 1.0921 | 1.3797 | 0.9492 | 0.9198
|  | 13435 | 10 | 6 | 7 | 43 | 1.057 | 1.3024 | 0.9519 | 0.9051
|  | 13436 | 10 | 6 | 7 | 44 | 1.0211 | 1.2503 | 0.9529 | 0.8711
|  | 13437 | 10 | 6 | 7 | 45 | 0.9822 | 1.1866 | 0.9541 | 0.8347
|  | 13438 | 10 | 6 | 7 | 46 | 0.9423 | 1.101 | 0.953 | 0.8035
|  | 13439 | 10 | 6 | 7 | 47 | 0.921 | 1.0446 | 0.9525 | 0.7976
|  | 13440 | 10 | 6 | 7 | 48 | 0.8827 | 0.9485 | 0.9522 | 0.7727
|  | 13441 | 10 | 7 | 1 | 1 | 0.8493 | 0.8649 | 0.9488 | 0.7597
|  | 13442 | 10 | 7 | 1 | 2 | 0.8229 | 0.8184 | 0.9549 | 0.727
|  | 13443 | 10 | 7 | 1 | 3 | 0.7993 | 0.7544 | 0.9683 | 0.7146
|  | 13444 | 10 | 7 | 1 | 4 | 0.7817 | 0.729 | 0.9938 | 0.6889
|  | 13445 | 10 | 7 | 1 | 5 | 0.7661 | 0.7005 | 0.9956 | 0.6794
|  | 13446 | 10 | 7 | 1 | 6 | 0.7548 | 0.6827 | 1.0002 | 0.6676
|  | 13447 | 10 | 7 | 1 | 7 | 0.7486 | 0.6727 | 1.003 | 0.6549
|  | 13448 | 10 | 7 | 1 | 8 | 0.7473 | 0.6798 | 1.0011 | 0.6519
|  | 13449 | 10 | 7 | 1 | 9 | 0.75 | 0.6758 | 0.9968 | 0.6626
|  | 13450 | 10 | 7 | 1 | 10 | 0.7546 | 0.6845 | 0.9707 | 0.6753
|  | 13451 | 10 | 7 | 1 | 11 | 0.7778 | 0.7016 | 0.9918 | 0.7055
|  | 13452 | 10 | 7 | 1 | 12 | 0.8003 | 0.7219 | 0.9936 | 0.7393
|  | 13453 | 10 | 7 | 1 | 13 | 0.8283 | 0.7661 | 0.9819 | 0.7742
|  | 13454 | 10 | 7 | 1 | 14 | 0.8541 | 0.8141 | 0.9898 | 0.7942
|  | 13455 | 10 | 7 | 1 | 15 | 0.8876 | 0.8897 | 0.9876 | 0.8063
|  | 13456 | 10 | 7 | 1 | 16 | 0.9371 | 1.0019 | 0.9853 | 0.8282
|  | 13457 | 10 | 7 | 1 | 17 | 0.984 | 1.0765 | 0.9879 | 0.8807
|  | 13458 | 10 | 7 | 1 | 18 | 1.0195 | 1.1649 | 0.9833 | 0.9113
|  | 13459 | 10 | 7 | 1 | 19 | 1.0429 | 1.2146 | 0.9742 | 0.9408
|  | 13460 | 10 | 7 | 1 | 20 | 1.0509 | 1.2297 | 0.9674 | 0.9596
|  | 13461 | 10 | 7 | 1 | 21 | 1.0469 | 1.2045 | 0.9664 | 0.9709
|  | 13462 | 10 | 7 | 1 | 22 | 1.0301 | 1.1558 | 0.9658 | 0.9671
|  | 13463 | 10 | 7 | 1 | 23 | 1.0169 | 1.1208 | 0.9713 | 0.9685
|  | 13464 | 10 | 7 | 1 | 24 | 1.0055 | 1.0842 | 0.9726 | 0.9764
|  | 13465 | 10 | 7 | 1 | 25 | 0.9952 | 1.0468 | 0.9712 | 0.9864
|  | 13466 | 10 | 7 | 1 | 26 | 0.975 | 0.9965 | 0.9681 | 0.9808
|  | 13467 | 10 | 7 | 1 | 27 | 0.9592 | 0.9579 | 0.9652 | 0.9686
|  | 13468 | 10 | 7 | 1 | 28 | 0.9388 | 0.9175 | 0.966 | 0.945
|  | 13469 | 10 | 7 | 1 | 29 | 0.9309 | 0.8817 | 0.9673 | 0.9396
|  | 13470 | 10 | 7 | 1 | 30 | 0.9252 | 0.8598 | 0.961 | 0.9419
|  | 13471 | 10 | 7 | 1 | 31 | 0.9302 | 0.8446 | 0.9689 | 0.9583
|  | 13472 | 10 | 7 | 1 | 32 | 0.9366 | 0.8506 | 0.9627 | 0.9679
|  | 13473 | 10 | 7 | 1 | 33 | 0.9428 | 0.8658 | 0.9465 | 0.9819
|  | 13474 | 10 | 7 | 1 | 34 | 0.961 | 0.9057 | 0.939 | 1.0055
|  | 13475 | 10 | 7 | 1 | 35 | 0.9852 | 0.9717 | 0.9566 | 1.0076
|  | 13476 | 10 | 7 | 1 | 36 | 1.0057 | 1.0573 | 0.9543 | 0.9893
|  | 13477 | 10 | 7 | 1 | 37 | 1.0189 | 1.1155 | 0.9485 | 0.9836
|  | 13478 | 10 | 7 | 1 | 38 | 1.0274 | 1.116 | 0.95 | 1.0083
|  | 13479 | 10 | 7 | 1 | 39 | 1.0515 | 1.1728 | 0.9517 | 1.0292
|  | 13480 | 10 | 7 | 1 | 40 | 1.0859 | 1.2759 | 0.9521 | 1.0357
|  | 13481 | 10 | 7 | 1 | 41 | 1.1 | 1.3231 | 0.9593 | 1.0374
|  | 13482 | 10 | 7 | 1 | 42 | 1.0965 | 1.3161 | 0.9561 | 1.0328
|  | 13483 | 10 | 7 | 1 | 43 | 1.0631 | 1.2619 | 0.959 | 1.0024
|  | 13484 | 10 | 7 | 1 | 44 | 1.0198 | 1.2032 | 0.9611 | 0.9477
|  | 13485 | 10 | 7 | 1 | 45 | 0.97 | 1.0857 | 0.9686 | 0.9082
|  | 13486 | 10 | 7 | 1 | 46 | 0.916 | 0.9601 | 0.9663 | 0.8702
|  | 13487 | 10 | 7 | 1 | 47 | 0.8851 | 0.8952 | 0.9662 | 0.8491
|  | 13488 | 10 | 7 | 1 | 48 | 0.8462 | 0.8009 | 0.9681 | 0.8271
|  | 13489 | 10 | 8 | 2 | 1 | 0.8164 | 0.7173 | 0.9672 | 0.8184
|  | 13490 | 10 | 8 | 2 | 2 | 0.7959 | 0.6663 | 0.9691 | 0.8053
|  | 13491 | 10 | 8 | 2 | 3 | 0.7726 | 0.6269 | 0.9709 | 0.7762
|  | 13492 | 10 | 8 | 2 | 4 | 0.7589 | 0.6 | 0.9732 | 0.7606
|  | 13493 | 10 | 8 | 2 | 5 | 0.7472 | 0.5839 | 0.9695 | 0.7481
|  | 13494 | 10 | 8 | 2 | 6 | 0.7409 | 0.574 | 0.974 | 0.7351
|  | 13495 | 10 | 8 | 2 | 7 | 0.7348 | 0.5663 | 0.9722 | 0.7279
|  | 13496 | 10 | 8 | 2 | 8 | 0.7315 | 0.5719 | 0.9667 | 0.7194
|  | 13497 | 10 | 8 | 2 | 9 | 0.7431 | 0.5758 | 0.9732 | 0.7439
|  | 13498 | 10 | 8 | 2 | 10 | 0.7551 | 0.5909 | 0.964 | 0.7666
|  | 13499 | 10 | 8 | 2 | 11 | 0.7982 | 0.6319 | 0.9727 | 0.8307
|  | 13500 | 10 | 8 | 2 | 12 | 0.8473 | 0.7105 | 0.9795 | 0.8831
|  | 13501 | 10 | 8 | 2 | 13 | 0.9258 | 0.9065 | 0.959 | 0.9326
|  | 13502 | 10 | 8 | 2 | 14 | 1.0149 | 1.0885 | 0.9694 | 0.995
|  | 13503 | 10 | 8 | 2 | 15 | 1.1092 | 1.215 | 0.9666 | 1.1069
|  | 13504 | 10 | 8 | 2 | 16 | 1.1846 | 1.2769 | 0.9712 | 1.2266
|  | 13505 | 10 | 8 | 2 | 17 | 1.2335 | 1.2757 | 0.9735 | 1.3408
|  | 13506 | 10 | 8 | 2 | 18 | 1.2395 | 1.2732 | 0.8965 | 1.3905
|  | 13507 | 10 | 8 | 2 | 19 | 1.2352 | 1.2352 | 0.8813 | 1.4184
|  | 13508 | 10 | 8 | 2 | 20 | 1.2034 | 1.1787 | 0.7344 | 1.4473
|  | 13509 | 10 | 8 | 2 | 21 | 1.2107 | 1.1401 | 0.8405 | 1.4532
|  | 13510 | 10 | 8 | 2 | 22 | 1.2075 | 1.0874 | 0.8925 | 1.4672
|  | 13511 | 10 | 8 | 2 | 23 | 1.196 | 1.0671 | 0.8718 | 1.4644
|  | 13512 | 10 | 8 | 2 | 24 | 1.1854 | 1.0531 | 0.8701 | 1.4469
|  | 13513 | 10 | 8 | 2 | 25 | 1.1795 | 1.0303 | 0.8987 | 1.4483
|  | 13514 | 10 | 8 | 2 | 26 | 1.1713 | 1.0303 | 0.9222 | 1.4136
|  | 13515 | 10 | 8 | 2 | 27 | 1.1344 | 1.0031 | 0.7641 | 1.4004
|  | 13516 | 10 | 8 | 2 | 28 | 1.1482 | 0.9727 | 0.9155 | 1.3848
|  | 13517 | 10 | 8 | 2 | 29 | 1.1407 | 0.9527 | 0.9501 | 1.3626
|  | 13518 | 10 | 8 | 2 | 30 | 1.1394 | 0.9458 | 0.9524 | 1.355
|  | 13519 | 10 | 8 | 2 | 31 | 1.1495 | 0.968 | 0.959 | 1.3458
|  | 13520 | 10 | 8 | 2 | 32 | 1.1564 | 1.0085 | 0.9589 | 1.3275
|  | 13521 | 10 | 8 | 2 | 33 | 1.1655 | 1.0818 | 0.9593 | 1.3011
|  | 13522 | 10 | 8 | 2 | 34 | 1.1796 | 1.2118 | 0.9439 | 1.2417
|  | 13523 | 10 | 8 | 2 | 35 | 1.1996 | 1.3506 | 0.9635 | 1.1851
|  | 13524 | 10 | 8 | 2 | 36 | 1.2069 | 1.4317 | 0.9547 | 1.1458
|  | 13525 | 10 | 8 | 2 | 37 | 1.2076 | 1.5357 | 0.9446 | 1.0743
|  | 13526 | 10 | 8 | 2 | 38 | 1.2041 | 1.5646 | 0.9393 | 1.0506
|  | 13527 | 10 | 8 | 2 | 39 | 1.1981 | 1.5512 | 0.9569 | 1.0463
|  | 13528 | 10 | 8 | 2 | 40 | 1.2013 | 1.5455 | 0.9612 | 1.0566
|  | 13529 | 10 | 8 | 2 | 41 | 1.1861 | 1.5324 | 0.9662 | 1.0249
|  | 13530 | 10 | 8 | 2 | 42 | 1.1637 | 1.4618 | 0.9644 | 1.0228
|  | 13531 | 10 | 8 | 2 | 43 | 1.1158 | 1.3703 | 0.9603 | 0.9849
|  | 13532 | 10 | 8 | 2 | 44 | 1.0705 | 1.2872 | 0.974 | 0.9378
|  | 13533 | 10 | 8 | 2 | 45 | 1.0146 | 1.1507 | 0.9736 | 0.9073
|  | 13534 | 10 | 8 | 2 | 46 | 0.9544 | 1.0311 | 0.9712 | 0.8568
|  | 13535 | 10 | 8 | 2 | 47 | 0.9232 | 0.9392 | 0.9752 | 0.8515
|  | 13536 | 10 | 8 | 2 | 48 | 0.8775 | 0.8484 | 0.9868 | 0.8139
|  | 13537 | 10 | 9 | 3 | 1 | 0.8464 | 0.7553 | 0.9867 | 0.8147
|  | 13538 | 10 | 9 | 3 | 2 | 0.8216 | 0.6977 | 0.987 | 0.8019
|  | 13539 | 10 | 9 | 3 | 3 | 0.7992 | 0.661 | 0.9833 | 0.7803
|  | 13540 | 10 | 9 | 3 | 4 | 0.7786 | 0.634 | 0.9797 | 0.7552
|  | 13541 | 10 | 9 | 3 | 5 | 0.7625 | 0.6148 | 0.9795 | 0.7307
|  | 13542 | 10 | 9 | 3 | 6 | 0.7532 | 0.6069 | 0.978 | 0.7153
|  | 13543 | 10 | 9 | 3 | 7 | 0.7451 | 0.5991 | 0.9753 | 0.7082
|  | 13544 | 10 | 9 | 3 | 8 | 0.7436 | 0.61 | 0.9789 | 0.6957
|  | 13545 | 10 | 9 | 3 | 9 | 0.7483 | 0.6151 | 0.975 | 0.7023
|  | 13546 | 10 | 9 | 3 | 10 | 0.7579 | 0.6209 | 0.95 | 0.7269
|  | 13547 | 10 | 9 | 3 | 11 | 0.7934 | 0.6691 | 0.9497 | 0.7607
|  | 13548 | 10 | 9 | 3 | 12 | 0.8386 | 0.7468 | 0.9374 | 0.8174
|  | 13549 | 10 | 9 | 3 | 13 | 0.9171 | 0.939 | 0.8899 | 0.8737
|  | 13550 | 10 | 9 | 3 | 14 | 1.0068 | 1.0999 | 0.8937 | 0.9679
|  | 13551 | 10 | 9 | 3 | 15 | 1.0964 | 1.2448 | 0.885 | 1.0694
|  | 13552 | 10 | 9 | 3 | 16 | 1.1669 | 1.3141 | 0.884 | 1.1629
|  | 13553 | 10 | 9 | 3 | 17 | 1.2058 | 1.3167 | 0.8734 | 1.2479
|  | 13554 | 10 | 9 | 3 | 18 | 1.2112 | 1.2808 | 0.8761 | 1.276
|  | 13555 | 10 | 9 | 3 | 19 | 1.1975 | 1.2654 | 0.8846 | 1.2557
|  | 13556 | 10 | 9 | 3 | 20 | 1.1792 | 1.2003 | 0.8874 | 1.2621
|  | 13557 | 10 | 9 | 3 | 21 | 1.1646 | 1.1473 | 0.8959 | 1.2707
|  | 13558 | 10 | 9 | 3 | 22 | 1.1462 | 1.1155 | 0.908 | 1.2505
|  | 13559 | 10 | 9 | 3 | 23 | 1.1411 | 1.1023 | 0.9273 | 1.2408
|  | 13560 | 10 | 9 | 3 | 24 | 1.1292 | 1.0821 | 0.9218 | 1.2271
|  | 13561 | 10 | 9 | 3 | 25 | 1.1199 | 1.0538 | 0.9168 | 1.2316
|  | 13562 | 10 | 9 | 3 | 26 | 1.1077 | 1.0421 | 0.9185 | 1.2237
|  | 13563 | 10 | 9 | 3 | 27 | 1.0958 | 1.035 | 0.9209 | 1.2008
|  | 13564 | 10 | 9 | 3 | 28 | 1.0824 | 0.9983 | 0.9206 | 1.196
|  | 13565 | 10 | 9 | 3 | 29 | 1.0738 | 0.9949 | 0.9193 | 1.1738
|  | 13566 | 10 | 9 | 3 | 30 | 1.0753 | 0.9668 | 0.9243 | 1.1992
|  | 13567 | 10 | 9 | 3 | 31 | 1.0831 | 0.9851 | 0.9235 | 1.1998
|  | 13568 | 10 | 9 | 3 | 32 | 1.0963 | 1.0172 | 0.9336 | 1.1938
|  | 13569 | 10 | 9 | 3 | 33 | 1.1034 | 1.0428 | 0.9371 | 1.1968
|  | 13570 | 10 | 9 | 3 | 34 | 1.1165 | 1.1125 | 0.9508 | 1.1717
|  | 13571 | 10 | 9 | 3 | 35 | 1.1328 | 1.2072 | 0.9536 | 1.1275
|  | 13572 | 10 | 9 | 3 | 36 | 1.1338 | 1.2798 | 0.943 | 1.0812
|  | 13573 | 10 | 9 | 3 | 37 | 1.127 | 1.3294 | 0.9452 | 1.0376
|  | 13574 | 10 | 9 | 3 | 38 | 1.1219 | 1.3458 | 0.9547 | 1.0186
|  | 13575 | 10 | 9 | 3 | 39 | 1.1113 | 1.342 | 0.9558 | 1.0041
|  | 13576 | 10 | 9 | 3 | 40 | 1.1326 | 1.3806 | 0.9596 | 1.0324
|  | 13577 | 10 | 9 | 3 | 41 | 1.1489 | 1.4152 | 0.9592 | 1.0452
|  | 13578 | 10 | 9 | 3 | 42 | 1.1471 | 1.393 | 0.9633 | 1.049
|  | 13579 | 10 | 9 | 3 | 43 | 1.102 | 1.3339 | 0.9674 | 0.9939
|  | 13580 | 10 | 9 | 3 | 44 | 1.0532 | 1.2523 | 0.9708 | 0.9482
|  | 13581 | 10 | 9 | 3 | 45 | 0.9998 | 1.1262 | 0.9732 | 0.921
|  | 13582 | 10 | 9 | 3 | 46 | 0.9381 | 1.0134 | 0.9671 | 0.8718
|  | 13583 | 10 | 9 | 3 | 47 | 0.9036 | 0.936 | 0.9719 | 0.8546
|  | 13584 | 10 | 9 | 3 | 48 | 0.8612 | 0.8392 | 0.9771 | 0.8222
|  | 13585 | 10 | 10 | 4 | 1 | 0.828 | 0.7392 | 0.9553 | 0.8226
|  | 13586 | 10 | 10 | 4 | 2 | 0.8052 | 0.688 | 0.9407 | 0.8093
|  | 13587 | 10 | 10 | 4 | 3 | 0.7781 | 0.6503 | 0.9401 | 0.7722
|  | 13588 | 10 | 10 | 4 | 4 | 0.7619 | 0.6319 | 0.9432 | 0.7509
|  | 13589 | 10 | 10 | 4 | 5 | 0.7437 | 0.6135 | 0.9371 | 0.727
|  | 13590 | 10 | 10 | 4 | 6 | 0.7364 | 0.6034 | 0.9394 | 0.7169
|  | 13591 | 10 | 10 | 4 | 7 | 0.7278 | 0.6014 | 0.9384 | 0.6977
|  | 13592 | 10 | 10 | 4 | 8 | 0.7225 | 0.5958 | 0.9356 | 0.6893
|  | 13593 | 10 | 10 | 4 | 9 | 0.7288 | 0.6158 | 0.9253 | 0.6921
|  | 13594 | 10 | 10 | 4 | 10 | 0.7496 | 0.6245 | 0.9372 | 0.7154
|  | 13595 | 10 | 10 | 4 | 11 | 0.7857 | 0.6767 | 0.9391 | 0.7504
|  | 13596 | 10 | 10 | 4 | 12 | 0.839 | 0.7658 | 0.9576 | 0.8069
|  | 13597 | 10 | 10 | 4 | 13 | 0.9271 | 0.9613 | 0.9736 | 0.87
|  | 13598 | 10 | 10 | 4 | 14 | 1.0165 | 1.1248 | 0.9934 | 0.9402
|  | 13599 | 10 | 10 | 4 | 15 | 1.1108 | 1.2744 | 0.9949 | 1.0285
|  | 13600 | 10 | 10 | 4 | 16 | 1.1873 | 1.3397 | 0.9899 | 1.151
|  | 13601 | 10 | 10 | 4 | 17 | 1.2144 | 1.3173 | 0.9883 | 1.2331
|  | 13602 | 10 | 10 | 4 | 18 | 1.22 | 1.3088 | 0.992 | 1.2397
|  | 13603 | 10 | 10 | 4 | 19 | 1.2 | 1.2477 | 0.9594 | 1.2515
|  | 13604 | 10 | 10 | 4 | 20 | 1.1746 | 1.1915 | 0.9588 | 1.2479
|  | 13605 | 10 | 10 | 4 | 21 | 1.1508 | 1.1132 | 0.9568 | 1.2613
|  | 13606 | 10 | 10 | 4 | 22 | 1.1375 | 1.0816 | 0.9587 | 1.2496
|  | 13607 | 10 | 10 | 4 | 23 | 1.123 | 1.056 | 0.9599 | 1.2351
|  | 13608 | 10 | 10 | 4 | 24 | 1.1109 | 1.0229 | 0.9608 | 1.2368
|  | 13609 | 10 | 10 | 4 | 25 | 1.0948 | 0.9844 | 0.9611 | 1.2294
|  | 13610 | 10 | 10 | 4 | 26 | 1.0848 | 0.9771 | 0.9618 | 1.2137
|  | 13611 | 10 | 10 | 4 | 27 | 1.0765 | 0.9806 | 0.9651 | 1.1896
|  | 13612 | 10 | 10 | 4 | 28 | 1.0683 | 0.9682 | 0.9675 | 1.1743
|  | 13613 | 10 | 10 | 4 | 29 | 1.0592 | 0.9472 | 0.9729 | 1.1616
|  | 13614 | 10 | 10 | 4 | 30 | 1.0564 | 0.9176 | 0.9698 | 1.1803
|  | 13615 | 10 | 10 | 4 | 31 | 1.0586 | 0.9136 | 0.9719 | 1.193
|  | 13616 | 10 | 10 | 4 | 32 | 1.0697 | 0.9385 | 0.9762 | 1.2051
|  | 13617 | 10 | 10 | 4 | 33 | 1.0752 | 0.9919 | 0.9767 | 1.1757
|  | 13618 | 10 | 10 | 4 | 34 | 1.0871 | 1.0542 | 0.9749 | 1.1599
|  | 13619 | 10 | 10 | 4 | 35 | 1.0926 | 1.1301 | 0.9662 | 1.1137
|  | 13620 | 10 | 10 | 4 | 36 | 1.0976 | 1.1961 | 0.9658 | 1.0692
|  | 13621 | 10 | 10 | 4 | 37 | 1.0971 | 1.2425 | 0.9565 | 1.0345
|  | 13622 | 10 | 10 | 4 | 38 | 1.0947 | 1.2474 | 0.9665 | 1.0291
|  | 13623 | 10 | 10 | 4 | 39 | 1.0811 | 1.263 | 0.9441 | 0.9906
|  | 13624 | 10 | 10 | 4 | 40 | 1.0973 | 1.3131 | 0.934 | 1.0035
|  | 13625 | 10 | 10 | 4 | 41 | 1.105 | 1.374 | 0.884 | 1.0012
|  | 13626 | 10 | 10 | 4 | 42 | 1.0989 | 1.3639 | 0.8536 | 1.0091
|  | 13627 | 10 | 10 | 4 | 43 | 1.0649 | 1.3024 | 0.8299 | 0.977
|  | 13628 | 10 | 10 | 4 | 44 | 1.0397 | 1.2166 | 0.9099 | 0.9536
|  | 13629 | 10 | 10 | 4 | 45 | 0.993 | 1.0969 | 0.9609 | 0.9092
|  | 13630 | 10 | 10 | 4 | 46 | 0.9378 | 0.995 | 0.9644 | 0.8677
|  | 13631 | 10 | 10 | 4 | 47 | 0.9103 | 0.9183 | 0.9739 | 0.8489
|  | 13632 | 10 | 10 | 4 | 48 | 0.8714 | 0.8321 | 0.9882 | 0.8117
|  | 13633 | 10 | 11 | 5 | 1 | 0.8373 | 0.7327 | 1.0104 | 0.8045
|  | 13634 | 10 | 11 | 5 | 2 | 0.8126 | 0.669 | 1.0114 | 0.8019
|  | 13635 | 10 | 11 | 5 | 3 | 0.7922 | 0.6343 | 1.0124 | 0.7736
|  | 13636 | 10 | 11 | 5 | 4 | 0.7689 | 0.6065 | 1.0086 | 0.7388
|  | 13637 | 10 | 11 | 5 | 5 | 0.7548 | 0.5951 | 1.0087 | 0.7109
|  | 13638 | 10 | 11 | 5 | 6 | 0.7449 | 0.5926 | 1.0099 | 0.6945
|  | 13639 | 10 | 11 | 5 | 7 | 0.7404 | 0.5851 | 1.0127 | 0.6924
|  | 13640 | 10 | 11 | 5 | 8 | 0.7389 | 0.5835 | 1.0135 | 0.6858
|  | 13641 | 10 | 11 | 5 | 9 | 0.7452 | 0.5914 | 1.0129 | 0.6867
|  | 13642 | 10 | 11 | 5 | 10 | 0.7641 | 0.5963 | 1.0174 | 0.7194
|  | 13643 | 10 | 11 | 5 | 11 | 0.8047 | 0.6378 | 1.0064 | 0.7745
|  | 13644 | 10 | 11 | 5 | 12 | 0.8515 | 0.7322 | 1.0144 | 0.8138
|  | 13645 | 10 | 11 | 5 | 13 | 0.9335 | 0.9252 | 1.0031 | 0.8781
|  | 13646 | 10 | 11 | 5 | 14 | 1.0157 | 1.0891 | 1.0132 | 0.9491
|  | 13647 | 10 | 11 | 5 | 15 | 1.1093 | 1.2185 | 1.0165 | 1.0554
|  | 13648 | 10 | 11 | 5 | 16 | 1.1787 | 1.281 | 1.0134 | 1.1693
|  | 13649 | 10 | 11 | 5 | 17 | 1.2054 | 1.2627 | 0.9919 | 1.2532
|  | 13650 | 10 | 11 | 5 | 18 | 1.2043 | 1.2197 | 0.9879 | 1.2822
|  | 13651 | 10 | 11 | 5 | 19 | 1.1908 | 1.1757 | 0.9952 | 1.2739
|  | 13652 | 10 | 11 | 5 | 20 | 1.1721 | 1.1206 | 0.9876 | 1.278
|  | 13653 | 10 | 11 | 5 | 21 | 1.1526 | 1.08 | 0.9908 | 1.2599
|  | 13654 | 10 | 11 | 5 | 22 | 1.1408 | 1.0415 | 0.9955 | 1.2563
|  | 13655 | 10 | 11 | 5 | 23 | 1.1283 | 1.0153 | 1.0028 | 1.2456
|  | 13656 | 10 | 11 | 5 | 24 | 1.1271 | 0.9991 | 1.0176 | 1.2446
|  | 13657 | 10 | 11 | 5 | 25 | 1.1125 | 0.9634 | 1.022 | 1.2398
|  | 13658 | 10 | 11 | 5 | 26 | 1.0998 | 0.9462 | 1.0195 | 1.2247
|  | 13659 | 10 | 11 | 5 | 27 | 1.0921 | 0.9295 | 1.0223 | 1.2143
|  | 13660 | 10 | 11 | 5 | 28 | 1.0794 | 0.897 | 1.015 | 1.2096
|  | 13661 | 10 | 11 | 5 | 29 | 1.0735 | 0.8697 | 1.022 | 1.2151
|  | 13662 | 10 | 11 | 5 | 30 | 1.0644 | 0.8534 | 1.0182 | 1.2102
|  | 13663 | 10 | 11 | 5 | 31 | 1.0737 | 0.8581 | 1.0203 | 1.2208
|  | 13664 | 10 | 11 | 5 | 32 | 1.0798 | 0.8887 | 1.0267 | 1.2082
|  | 13665 | 10 | 11 | 5 | 33 | 1.0788 | 0.9326 | 1.0276 | 1.1723
|  | 13666 | 10 | 11 | 5 | 34 | 1.0838 | 0.9692 | 1.0125 | 1.1558
|  | 13667 | 10 | 11 | 5 | 35 | 1.0925 | 1.0373 | 1.0229 | 1.114
|  | 13668 | 10 | 11 | 5 | 36 | 1.093 | 1.1204 | 1.0046 | 1.0673
|  | 13669 | 10 | 11 | 5 | 37 | 1.0905 | 1.167 | 0.9918 | 1.0323
|  | 13670 | 10 | 11 | 5 | 38 | 1.0895 | 1.1715 | 0.9981 | 1.0296
|  | 13671 | 10 | 11 | 5 | 39 | 1.0842 | 1.1801 | 0.9925 | 1.0087
|  | 13672 | 10 | 11 | 5 | 40 | 1.1096 | 1.2319 | 0.9978 | 1.034
|  | 13673 | 10 | 11 | 5 | 41 | 1.1206 | 1.2918 | 0.9917 | 1.0334
|  | 13674 | 10 | 11 | 5 | 42 | 1.1132 | 1.2922 | 0.9483 | 1.0407
|  | 13675 | 10 | 11 | 5 | 43 | 1.0748 | 1.2316 | 0.949 | 0.9971
|  | 13676 | 10 | 11 | 5 | 44 | 1.0327 | 1.1805 | 0.9501 | 0.9371
|  | 13677 | 10 | 11 | 5 | 45 | 0.985 | 1.0746 | 0.9625 | 0.9039
|  | 13678 | 10 | 11 | 5 | 46 | 0.9373 | 0.9739 | 0.9936 | 0.8712
|  | 13679 | 10 | 11 | 5 | 47 | 0.9055 | 0.8976 | 0.9981 | 0.8531
|  | 13680 | 10 | 11 | 5 | 48 | 0.8681 | 0.8004 | 1.0048 | 0.827
|  | 13681 | 10 | 12 | 6 | 1 | 0.8337 | 0.7048 | 1.0092 | 0.8171
|  | 13682 | 10 | 12 | 6 | 2 | 0.8088 | 0.6552 | 1.0152 | 0.7962
|  | 13683 | 10 | 12 | 6 | 3 | 0.7818 | 0.6223 | 1.0144 | 0.7586
|  | 13684 | 10 | 12 | 6 | 4 | 0.7675 | 0.6005 | 1.0081 | 0.7399
|  | 13685 | 10 | 12 | 6 | 5 | 0.7534 | 0.5869 | 1.0059 | 0.716
|  | 13686 | 10 | 12 | 6 | 6 | 0.7433 | 0.58 | 1.0041 | 0.6948
|  | 13687 | 10 | 12 | 6 | 7 | 0.7404 | 0.5747 | 1.005 | 0.6916
|  | 13688 | 10 | 12 | 6 | 8 | 0.7401 | 0.5734 | 1.0065 | 0.6843
|  | 13689 | 10 | 12 | 6 | 9 | 0.7453 | 0.5772 | 1.011 | 0.6843
|  | 13690 | 10 | 12 | 6 | 10 | 0.7618 | 0.591 | 1.005 | 0.7101
|  | 13691 | 10 | 12 | 6 | 11 | 0.8014 | 0.6379 | 1.0162 | 0.7517
|  | 13692 | 10 | 12 | 6 | 12 | 0.8535 | 0.72 | 1.0125 | 0.8036
|  | 13693 | 10 | 12 | 6 | 13 | 0.9279 | 0.8898 | 1.0016 | 0.8645
|  | 13694 | 10 | 12 | 6 | 14 | 1.0131 | 1.0419 | 1.0143 | 0.9389
|  | 13695 | 10 | 12 | 6 | 15 | 1.0976 | 1.1593 | 1.0163 | 1.0466
|  | 13696 | 10 | 12 | 6 | 16 | 1.1658 | 1.2368 | 1.0125 | 1.1481
|  | 13697 | 10 | 12 | 6 | 17 | 1.1984 | 1.252 | 1.0112 | 1.2095
|  | 13698 | 10 | 12 | 6 | 18 | 1.2102 | 1.2345 | 1.0128 | 1.2605
|  | 13699 | 10 | 12 | 6 | 19 | 1.1992 | 1.1942 | 1.0152 | 1.2662
|  | 13700 | 10 | 12 | 6 | 20 | 1.1804 | 1.1536 | 1.0176 | 1.2633
|  | 13701 | 10 | 12 | 6 | 21 | 1.1598 | 1.1248 | 1.0179 | 1.2539
|  | 13702 | 10 | 12 | 6 | 22 | 1.1445 | 1.0907 | 1.0206 | 1.2394
|  | 13703 | 10 | 12 | 6 | 23 | 1.1292 | 1.0676 | 1.0027 | 1.2322
|  | 13704 | 10 | 12 | 6 | 24 | 1.1201 | 1.063 | 1.0077 | 1.2087
|  | 13705 | 10 | 12 | 6 | 25 | 1.1128 | 1.0519 | 1.0226 | 1.1914
|  | 13706 | 10 | 12 | 6 | 26 | 1.1038 | 1.0379 | 1.0286 | 1.1737
|  | 13707 | 10 | 12 | 6 | 27 | 1.0979 | 1.0244 | 1.0296 | 1.1698
|  | 13708 | 10 | 12 | 6 | 28 | 1.0807 | 1.0169 | 1.0081 | 1.1475
|  | 13709 | 10 | 12 | 6 | 29 | 1.0485 | 1.0115 | 0.8662 | 1.1312
|  | 13710 | 10 | 12 | 6 | 30 | 1.0621 | 0.9753 | 0.9778 | 1.1505
|  | 13711 | 10 | 12 | 6 | 31 | 1.0681 | 0.9915 | 1.0045 | 1.1413
|  | 13712 | 10 | 12 | 6 | 32 | 1.0664 | 1.0319 | 0.9944 | 1.1114
|  | 13713 | 10 | 12 | 6 | 33 | 1.0738 | 1.066 | 1.0054 | 1.1019
|  | 13714 | 10 | 12 | 6 | 34 | 1.0792 | 1.1112 | 0.9999 | 1.0802
|  | 13715 | 10 | 12 | 6 | 35 | 1.0873 | 1.194 | 1.017 | 1.0294
|  | 13716 | 10 | 12 | 6 | 36 | 1.0893 | 1.2898 | 1.0109 | 0.97
|  | 13717 | 10 | 12 | 6 | 37 | 1.0882 | 1.3519 | 1.0074 | 0.9338
|  | 13718 | 10 | 12 | 6 | 38 | 1.0812 | 1.3506 | 1.0021 | 0.9231
|  | 13719 | 10 | 12 | 6 | 39 | 1.0671 | 1.356 | 0.9923 | 0.8956
|  | 13720 | 10 | 12 | 6 | 40 | 1.0818 | 1.3802 | 0.9812 | 0.9164
|  | 13721 | 10 | 12 | 6 | 41 | 1.0936 | 1.3892 | 0.9965 | 0.935
|  | 13722 | 10 | 12 | 6 | 42 | 1.0738 | 1.3483 | 0.9996 | 0.9239
|  | 13723 | 10 | 12 | 6 | 43 | 1.0384 | 1.285 | 1.0031 | 0.8916
|  | 13724 | 10 | 12 | 6 | 44 | 1.006 | 1.223 | 1.0034 | 0.8644
|  | 13725 | 10 | 12 | 6 | 45 | 0.968 | 1.1332 | 1.0013 | 0.84
|  | 13726 | 10 | 12 | 6 | 46 | 0.9375 | 1.0325 | 1.0023 | 0.8411
|  | 13727 | 10 | 12 | 6 | 47 | 0.907 | 0.9364 | 1.0074 | 0.842
|  | 13728 | 10 | 12 | 6 | 48 | 0.8649 | 0.8822 | 1.0156 | 0.784
|  | 13729 | 10 | 13 | 7 | 1 | 0.8253 | 0.7846 | 1.0184 | 0.7631
|  | 13730 | 10 | 13 | 7 | 2 | 0.8022 | 0.7398 | 1.023 | 0.7333
|  | 13731 | 10 | 13 | 7 | 3 | 0.7761 | 0.6856 | 1.0246 | 0.7099
|  | 13732 | 10 | 13 | 7 | 4 | 0.7558 | 0.659 | 1.0267 | 0.6801
|  | 13733 | 10 | 13 | 7 | 5 | 0.7378 | 0.6253 | 1.0237 | 0.6609
|  | 13734 | 10 | 13 | 7 | 6 | 0.7272 | 0.6048 | 1.0264 | 0.655
|  | 13735 | 10 | 13 | 7 | 7 | 0.7176 | 0.5908 | 1.0263 | 0.641
|  | 13736 | 10 | 13 | 7 | 8 | 0.717 | 0.5936 | 1.0283 | 0.6395
|  | 13737 | 10 | 13 | 7 | 9 | 0.7215 | 0.6005 | 1.0253 | 0.6421
|  | 13738 | 10 | 13 | 7 | 10 | 0.7249 | 0.5989 | 1.0034 | 0.6578
|  | 13739 | 10 | 13 | 7 | 11 | 0.7493 | 0.6155 | 1.0233 | 0.6912
|  | 13740 | 10 | 13 | 7 | 12 | 0.7735 | 0.6392 | 1.0154 | 0.73
|  | 13741 | 10 | 13 | 7 | 13 | 0.8054 | 0.6789 | 1.0098 | 0.7658
|  | 13742 | 10 | 13 | 7 | 14 | 0.8322 | 0.7397 | 0.9853 | 0.7817
|  | 13743 | 10 | 13 | 7 | 15 | 0.8759 | 0.8337 | 1.0042 | 0.7874
|  | 13744 | 10 | 13 | 7 | 16 | 0.927 | 0.9657 | 0.9763 | 0.8037
|  | 13745 | 10 | 13 | 7 | 17 | 0.9764 | 1.0657 | 0.9496 | 0.8542
|  | 13746 | 10 | 13 | 7 | 18 | 1.0313 | 1.1655 | 0.9776 | 0.898
|  | 13747 | 10 | 13 | 7 | 19 | 1.076 | 1.2622 | 1.0009 | 0.928
|  | 13748 | 10 | 13 | 7 | 20 | 1.0994 | 1.3298 | 1.0013 | 0.9283
|  | 13749 | 10 | 13 | 7 | 21 | 1.1057 | 1.3644 | 0.9722 | 0.928
|  | 13750 | 10 | 13 | 7 | 22 | 1.1027 | 1.3599 | 0.9649 | 0.9315
|  | 13751 | 10 | 13 | 7 | 23 | 1.0926 | 1.3525 | 0.9581 | 0.9217
|  | 13752 | 10 | 13 | 7 | 24 | 1.0894 | 1.3534 | 0.9842 | 0.9021
|  | 13753 | 10 | 13 | 7 | 25 | 1.086 | 1.356 | 1.007 | 0.8733
|  | 13754 | 10 | 13 | 7 | 26 | 1.0686 | 1.3316 | 1.0028 | 0.8629
|  | 13755 | 10 | 13 | 7 | 27 | 1.0506 | 1.3213 | 0.9975 | 0.8322
|  | 13756 | 10 | 13 | 7 | 28 | 1.0327 | 1.3079 | 0.9943 | 0.8003
|  | 13757 | 10 | 13 | 7 | 29 | 1.0176 | 1.2518 | 0.9862 | 0.8022
|  | 13758 | 10 | 13 | 7 | 30 | 1.011 | 1.196 | 0.9833 | 0.8243
|  | 13759 | 10 | 13 | 7 | 31 | 1.012 | 1.1715 | 0.9838 | 0.8391
|  | 13760 | 10 | 13 | 7 | 32 | 1.0181 | 1.1776 | 0.975 | 0.8456
|  | 13761 | 10 | 13 | 7 | 33 | 1.0279 | 1.2012 | 0.9717 | 0.8469
|  | 13762 | 10 | 13 | 7 | 34 | 1.0413 | 1.2311 | 0.9648 | 0.8575
|  | 13763 | 10 | 13 | 7 | 35 | 1.0697 | 1.3292 | 0.9896 | 0.8426
|  | 13764 | 10 | 13 | 7 | 36 | 1.0896 | 1.4339 | 0.9868 | 0.8186
|  | 13765 | 10 | 13 | 7 | 37 | 1.0957 | 1.495 | 0.9942 | 0.7876
|  | 13766 | 10 | 13 | 7 | 38 | 1.0971 | 1.5046 | 0.9928 | 0.7945
|  | 13767 | 10 | 13 | 7 | 39 | 1.087 | 1.4841 | 0.9946 | 0.7941
|  | 13768 | 10 | 13 | 7 | 40 | 1.085 | 1.4618 | 0.997 | 0.8092
|  | 13769 | 10 | 13 | 7 | 41 | 1.082 | 1.4246 | 0.9998 | 0.832
|  | 13770 | 10 | 13 | 7 | 42 | 1.0607 | 1.399 | 1.0005 | 0.7977
|  | 13771 | 10 | 13 | 7 | 43 | 1.0256 | 1.3344 | 0.9824 | 0.7759
|  | 13772 | 10 | 13 | 7 | 44 | 0.992 | 1.2889 | 0.9588 | 0.7383
|  | 13773 | 10 | 13 | 7 | 45 | 0.9611 | 1.1941 | 0.9665 | 0.735
|  | 13774 | 10 | 13 | 7 | 46 | 0.9353 | 1.1177 | 0.9657 | 0.7235
|  | 13775 | 10 | 13 | 7 | 47 | 0.9185 | 1.0523 | 0.9722 | 0.7237
|  | 13776 | 10 | 13 | 7 | 48 | 0.8745 | 0.9891 | 0.9455 | 0.6891
|  | 13777 | 10 | 14 | 1 | 1 | 0.8414 | 0.8929 | 0.9716 | 0.673
|  | 13778 | 10 | 14 | 1 | 2 | 0.8113 | 0.8365 | 0.9732 | 0.657
|  | 13779 | 10 | 14 | 1 | 3 | 0.7837 | 0.7767 | 0.9777 | 0.6593
|  | 13780 | 10 | 14 | 1 | 4 | 0.7653 | 0.7503 | 0.9875 | 0.6376
|  | 13781 | 10 | 14 | 1 | 5 | 0.7501 | 0.7229 | 0.9853 | 0.6209
|  | 13782 | 10 | 14 | 1 | 6 | 0.7386 | 0.7095 | 0.9886 | 0.6008
|  | 13783 | 10 | 14 | 1 | 7 | 0.7316 | 0.6966 | 0.993 | 0.5919
|  | 13784 | 10 | 14 | 1 | 8 | 0.7323 | 0.6973 | 1.0175 | 0.5818
|  | 13785 | 10 | 14 | 1 | 9 | 0.7305 | 0.6911 | 0.9929 | 0.5883
|  | 13786 | 10 | 14 | 1 | 10 | 0.7376 | 0.6951 | 1.0006 | 0.595
|  | 13787 | 10 | 14 | 1 | 11 | 0.7581 | 0.7081 | 0.9964 | 0.6282
|  | 13788 | 10 | 14 | 1 | 12 | 0.7785 | 0.7231 | 0.9767 | 0.6678
|  | 13789 | 10 | 14 | 1 | 13 | 0.8064 | 0.7635 | 0.9698 | 0.7026
|  | 13790 | 10 | 14 | 1 | 14 | 0.8316 | 0.8079 | 1.0024 | 0.7159
|  | 13791 | 10 | 14 | 1 | 15 | 0.8652 | 0.8812 | 1.0064 | 0.731
|  | 13792 | 10 | 14 | 1 | 16 | 0.9187 | 1.0133 | 1.0113 | 0.7493
|  | 13793 | 10 | 14 | 1 | 17 | 0.9746 | 1.1355 | 1.0117 | 0.7898
|  | 13794 | 10 | 14 | 1 | 18 | 1.022 | 1.2675 | 1.0089 | 0.8074
|  | 13795 | 10 | 14 | 1 | 19 | 1.0592 | 1.3579 | 1.0047 | 0.8315
|  | 13796 | 10 | 14 | 1 | 20 | 1.0807 | 1.415 | 1.0106 | 0.843
|  | 13797 | 10 | 14 | 1 | 21 | 1.0796 | 1.4403 | 0.996 | 0.8339
|  | 13798 | 10 | 14 | 1 | 22 | 1.06 | 1.4431 | 0.9704 | 0.8058
|  | 13799 | 10 | 14 | 1 | 23 | 1.0463 | 1.419 | 0.9559 | 0.7978
|  | 13800 | 10 | 14 | 1 | 24 | 1.0331 | 1.377 | 0.9663 | 0.7964
|  | 13801 | 10 | 14 | 1 | 25 | 1.0134 | 1.3213 | 0.935 | 0.8015
|  | 13802 | 10 | 14 | 1 | 26 | 0.9992 | 1.2567 | 0.9651 | 0.8007
|  | 13803 | 10 | 14 | 1 | 27 | 0.9828 | 1.1824 | 0.9686 | 0.8132
|  | 13804 | 10 | 14 | 1 | 28 | 0.9608 | 1.1291 | 0.9786 | 0.7964
|  | 13805 | 10 | 14 | 1 | 29 | 0.9494 | 1.0598 | 0.9854 | 0.816
|  | 13806 | 10 | 14 | 1 | 30 | 0.9422 | 1.0102 | 0.9866 | 0.8298
|  | 13807 | 10 | 14 | 1 | 31 | 0.9457 | 0.9916 | 0.9806 | 0.8462
|  | 13808 | 10 | 14 | 1 | 32 | 0.9536 | 0.9877 | 0.9803 | 0.8623
|  | 13809 | 10 | 14 | 1 | 33 | 0.9654 | 0.9905 | 0.9759 | 0.8849
|  | 13810 | 10 | 14 | 1 | 34 | 0.9841 | 1.0308 | 0.9575 | 0.9099
|  | 13811 | 10 | 14 | 1 | 35 | 1.0123 | 1.1104 | 0.9688 | 0.9116
|  | 13812 | 10 | 14 | 1 | 36 | 1.036 | 1.1831 | 0.9534 | 0.9132
|  | 13813 | 10 | 14 | 1 | 37 | 1.0395 | 1.2251 | 0.9118 | 0.9096
|  | 13814 | 10 | 14 | 1 | 38 | 1.0468 | 1.3036 | 0.9081 | 0.8678
|  | 13815 | 10 | 14 | 1 | 39 | 1.0536 | 1.3524 | 0.9208 | 0.857
|  | 13816 | 10 | 14 | 1 | 40 | 1.0716 | 1.3925 | 0.9068 | 0.8914
|  | 13817 | 10 | 14 | 1 | 41 | 1.078 | 1.4267 | 0.8624 | 0.9037
|  | 13818 | 10 | 14 | 1 | 42 | 1.0647 | 1.4417 | 0.8463 | 0.8586
|  | 13819 | 10 | 14 | 1 | 43 | 1.0375 | 1.3813 | 0.8704 | 0.8219
|  | 13820 | 10 | 14 | 1 | 44 | 0.9951 | 1.2584 | 0.9012 | 0.7985
|  | 13821 | 10 | 14 | 1 | 45 | 0.9524 | 1.1315 | 0.9316 | 0.7926
|  | 13822 | 10 | 14 | 1 | 46 | 0.9157 | 1.016 | 0.9628 | 0.7683
|  | 13823 | 10 | 14 | 1 | 47 | 0.8895 | 0.9277 | 0.9776 | 0.7582
|  | 13824 | 10 | 14 | 1 | 48 | 0.8491 | 0.8646 | 0.9844 | 0.6968
|  | 13825 | 10 | 15 | 2 | 1 | 0.8198 | 0.7816 | 0.9847 | 0.6921
|  | 13826 | 10 | 15 | 2 | 2 | 0.7988 | 0.7281 | 0.9863 | 0.6786
|  | 13827 | 10 | 15 | 2 | 3 | 0.7788 | 0.6921 | 0.9838 | 0.6578
|  | 13828 | 10 | 15 | 2 | 4 | 0.7577 | 0.6528 | 0.9851 | 0.6428
|  | 13829 | 10 | 15 | 2 | 5 | 0.7494 | 0.6485 | 0.9862 | 0.6244
|  | 13830 | 10 | 15 | 2 | 6 | 0.7413 | 0.6394 | 0.9847 | 0.6095
|  | 13831 | 10 | 15 | 2 | 7 | 0.737 | 0.629 | 0.9843 | 0.6117
|  | 13832 | 10 | 15 | 2 | 8 | 0.7358 | 0.6292 | 0.9852 | 0.6008
|  | 13833 | 10 | 15 | 2 | 9 | 0.735 | 0.6426 | 0.9862 | 0.6136
|  | 13834 | 10 | 15 | 2 | 10 | 0.7486 | 0.6585 | 0.9715 | 0.6357
|  | 13835 | 10 | 15 | 2 | 11 | 0.7926 | 0.7059 | 0.9847 | 0.6876
|  | 13836 | 10 | 15 | 2 | 12 | 0.8492 | 0.795 | 0.9813 | 0.7518
|  | 13837 | 10 | 15 | 2 | 13 | 0.9442 | 1.0152 | 0.9688 | 0.8167
|  | 13838 | 10 | 15 | 2 | 14 | 1.0553 | 1.2343 | 0.9797 | 0.9079
|  | 13839 | 10 | 15 | 2 | 15 | 1.1699 | 1.3836 | 0.9742 | 1.0596
|  | 13840 | 10 | 15 | 2 | 16 | 1.2404 | 1.4719 | 0.8899 | 1.1713
|  | 13841 | 10 | 15 | 2 | 17 | 1.2513 | 1.3777 | 0.8546 | 1.284
|  | 13842 | 10 | 15 | 2 | 18 | 1.2315 | 1.3217 | 0.8504 | 1.2806
|  | 13843 | 10 | 15 | 2 | 19 | 1.2099 | 1.2419 | 0.8593 | 1.2885
|  | 13844 | 10 | 15 | 2 | 20 | 1.1906 | 1.1892 | 0.883 | 1.277
|  | 13845 | 10 | 15 | 2 | 21 | 1.1678 | 1.1311 | 0.9079 | 1.2611
|  | 13846 | 10 | 15 | 2 | 22 | 1.1455 | 1.0959 | 0.8978 | 1.2444
|  | 13847 | 10 | 15 | 2 | 23 | 1.1377 | 1.0667 | 0.9328 | 1.2394
|  | 13848 | 10 | 15 | 2 | 24 | 1.1282 | 1.0456 | 0.9629 | 1.2248
|  | 13849 | 10 | 15 | 2 | 25 | 1.114 | 0.989 | 0.9746 | 1.2375
|  | 13850 | 10 | 15 | 2 | 26 | 1.1037 | 0.9839 | 0.9893 | 1.204
|  | 13851 | 10 | 15 | 2 | 27 | 1.0975 | 0.9672 | 0.9994 | 1.1973
|  | 13852 | 10 | 15 | 2 | 28 | 1.0854 | 0.9451 | 0.9994 | 1.1958
|  | 13853 | 10 | 15 | 2 | 29 | 1.071 | 0.924 | 0.9802 | 1.1885
|  | 13854 | 10 | 15 | 2 | 30 | 1.0659 | 0.9157 | 0.9807 | 1.1728
|  | 13855 | 10 | 15 | 2 | 31 | 1.0719 | 0.8994 | 0.9831 | 1.1887
|  | 13856 | 10 | 15 | 2 | 32 | 1.0916 | 0.9384 | 0.9847 | 1.1918
|  | 13857 | 10 | 15 | 2 | 33 | 1.1029 | 0.9813 | 0.9756 | 1.1798
|  | 13858 | 10 | 15 | 2 | 34 | 1.1175 | 1.0436 | 0.9884 | 1.1662
|  | 13859 | 10 | 15 | 2 | 35 | 1.139 | 1.1242 | 1.0038 | 1.1549
|  | 13860 | 10 | 15 | 2 | 36 | 1.1464 | 1.2188 | 0.9666 | 1.1248
|  | 13861 | 10 | 15 | 2 | 37 | 1.1503 | 1.2792 | 0.9841 | 1.0746
|  | 13862 | 10 | 15 | 2 | 38 | 1.1484 | 1.286 | 0.9886 | 1.0663
|  | 13863 | 10 | 15 | 2 | 39 | 1.1389 | 1.2862 | 0.9871 | 1.048
|  | 13864 | 10 | 15 | 2 | 40 | 1.1565 | 1.336 | 0.9887 | 1.0556
|  | 13865 | 10 | 15 | 2 | 41 | 1.1778 | 1.4217 | 0.9919 | 1.0455
|  | 13866 | 10 | 15 | 2 | 42 | 1.1601 | 1.4321 | 0.9957 | 0.9965
|  | 13867 | 10 | 15 | 2 | 43 | 1.12 | 1.3631 | 0.9962 | 0.9613
|  | 13868 | 10 | 15 | 2 | 44 | 1.0708 | 1.2798 | 0.9932 | 0.913
|  | 13869 | 10 | 15 | 2 | 45 | 1.0194 | 1.1371 | 1.0051 | 0.893
|  | 13870 | 10 | 15 | 2 | 46 | 0.973 | 1.0149 | 1.015 | 0.8651
|  | 13871 | 10 | 15 | 2 | 47 | 0.9338 | 0.907 | 1.0205 | 0.8508
|  | 13872 | 10 | 15 | 2 | 48 | 0.8895 | 0.8428 | 1.0211 | 0.7933
|  | 13873 | 10 | 16 | 3 | 1 | 0.8531 | 0.7349 | 1.0187 | 0.8029
|  | 13874 | 10 | 16 | 3 | 2 | 0.8303 | 0.697 | 1.0202 | 0.7717
|  | 13875 | 10 | 16 | 3 | 3 | 0.8082 | 0.6609 | 1.015 | 0.7524
|  | 13876 | 10 | 16 | 3 | 4 | 0.7861 | 0.6333 | 1.0075 | 0.7347
|  | 13877 | 10 | 16 | 3 | 5 | 0.7657 | 0.6166 | 1.0045 | 0.7109
|  | 13878 | 10 | 16 | 3 | 6 | 0.7556 | 0.6013 | 0.995 | 0.7053
|  | 13879 | 10 | 16 | 3 | 7 | 0.7544 | 0.5976 | 0.9914 | 0.7048
|  | 13880 | 10 | 16 | 3 | 8 | 0.7543 | 0.5989 | 0.9955 | 0.704
|  | 13881 | 10 | 16 | 3 | 9 | 0.7578 | 0.6093 | 0.986 | 0.7046
|  | 13882 | 10 | 16 | 3 | 10 | 0.776 | 0.6335 | 0.9717 | 0.7313
|  | 13883 | 10 | 16 | 3 | 11 | 0.8134 | 0.686 | 0.9779 | 0.7606
|  | 13884 | 10 | 16 | 3 | 12 | 0.8605 | 0.7681 | 0.9556 | 0.8137
|  | 13885 | 10 | 16 | 3 | 13 | 0.9595 | 1.0042 | 0.9656 | 0.8691
|  | 13886 | 10 | 16 | 3 | 14 | 1.0705 | 1.2246 | 0.9721 | 0.9467
|  | 13887 | 10 | 16 | 3 | 15 | 1.1853 | 1.441 | 0.9593 | 1.0436
|  | 13888 | 10 | 16 | 3 | 16 | 1.2495 | 1.4775 | 0.9167 | 1.1772
|  | 13889 | 10 | 16 | 3 | 17 | 1.245 | 1.3952 | 0.8607 | 1.2561
|  | 13890 | 10 | 16 | 3 | 18 | 1.2128 | 1.2898 | 0.8525 | 1.263
|  | 13891 | 10 | 16 | 3 | 19 | 1.1871 | 1.1978 | 0.8676 | 1.2582
|  | 13892 | 10 | 16 | 3 | 20 | 1.1612 | 1.1067 | 0.9001 | 1.2628
|  | 13893 | 10 | 16 | 3 | 21 | 1.1377 | 1.042 | 0.9239 | 1.257
|  | 13894 | 10 | 16 | 3 | 22 | 1.1227 | 0.9958 | 0.9586 | 1.2313
|  | 13895 | 10 | 16 | 3 | 23 | 1.1144 | 0.988 | 0.9805 | 1.2073
|  | 13896 | 10 | 16 | 3 | 24 | 1.106 | 0.9664 | 0.9773 | 1.2081
|  | 13897 | 10 | 16 | 3 | 25 | 1.091 | 0.9306 | 0.9833 | 1.2015
|  | 13898 | 10 | 16 | 3 | 26 | 1.0839 | 0.9344 | 0.9806 | 1.1812
|  | 13899 | 10 | 16 | 3 | 27 | 1.0753 | 0.9016 | 0.9794 | 1.1849
|  | 13900 | 10 | 16 | 3 | 28 | 1.067 | 0.9023 | 0.9762 | 1.1671
|  | 13901 | 10 | 16 | 3 | 29 | 1.0574 | 0.8852 | 0.9776 | 1.1553
|  | 13902 | 10 | 16 | 3 | 30 | 1.0543 | 0.8651 | 0.9708 | 1.1625
|  | 13903 | 10 | 16 | 3 | 31 | 1.0598 | 0.8741 | 0.9635 | 1.1751
|  | 13904 | 10 | 16 | 3 | 32 | 1.0727 | 0.916 | 0.9586 | 1.179
|  | 13905 | 10 | 16 | 3 | 33 | 1.0848 | 0.9573 | 0.9528 | 1.1751
|  | 13906 | 10 | 16 | 3 | 34 | 1.0941 | 1.007 | 0.945 | 1.169
|  | 13907 | 10 | 16 | 3 | 35 | 1.1159 | 1.1162 | 0.9528 | 1.1472
|  | 13908 | 10 | 16 | 3 | 36 | 1.13 | 1.2072 | 0.9685 | 1.103
|  | 13909 | 10 | 16 | 3 | 37 | 1.1357 | 1.2842 | 0.9714 | 1.0606
|  | 13910 | 10 | 16 | 3 | 38 | 1.137 | 1.3093 | 0.9751 | 1.0401
|  | 13911 | 10 | 16 | 3 | 39 | 1.125 | 1.3138 | 0.9754 | 1.0173
|  | 13912 | 10 | 16 | 3 | 40 | 1.1419 | 1.3645 | 0.9652 | 1.0239
|  | 13913 | 10 | 16 | 3 | 41 | 1.1506 | 1.4011 | 0.9614 | 1.0326
|  | 13914 | 10 | 16 | 3 | 42 | 1.1342 | 1.3871 | 0.9632 | 1.0105
|  | 13915 | 10 | 16 | 3 | 43 | 1.0923 | 1.3164 | 0.973 | 0.9606
|  | 13916 | 10 | 16 | 3 | 44 | 1.0537 | 1.2565 | 0.9802 | 0.9089
|  | 13917 | 10 | 16 | 3 | 45 | 1.0055 | 1.1386 | 0.9905 | 0.8688
|  | 13918 | 10 | 16 | 3 | 46 | 0.9637 | 1.0194 | 0.9945 | 0.848
|  | 13919 | 10 | 16 | 3 | 47 | 0.9198 | 0.9109 | 1.0179 | 0.8201
|  | 13920 | 10 | 16 | 3 | 48 | 0.8796 | 0.8445 | 1.0163 | 0.7745
|  | 13921 | 10 | 17 | 4 | 1 | 0.8409 | 0.7547 | 1.0136 | 0.7481
|  | 13922 | 10 | 17 | 4 | 2 | 0.8153 | 0.6996 | 1.0106 | 0.7367
|  | 13923 | 10 | 17 | 4 | 3 | 0.777 | 0.6601 | 0.9457 | 0.7157
|  | 13924 | 10 | 17 | 4 | 4 | 0.7625 | 0.6352 | 0.9723 | 0.6962
|  | 13925 | 10 | 17 | 4 | 5 | 0.7525 | 0.6235 | 0.9915 | 0.6723
|  | 13926 | 10 | 17 | 4 | 6 | 0.744 | 0.6106 | 0.993 | 0.6632
|  | 13927 | 10 | 17 | 4 | 7 | 0.7356 | 0.5992 | 0.9924 | 0.6526
|  | 13928 | 10 | 17 | 4 | 8 | 0.734 | 0.597 | 0.9995 | 0.6499
|  | 13929 | 10 | 17 | 4 | 9 | 0.7378 | 0.603 | 0.986 | 0.6495
|  | 13930 | 10 | 17 | 4 | 10 | 0.7518 | 0.6161 | 0.9603 | 0.6836
|  | 13931 | 10 | 17 | 4 | 11 | 0.7942 | 0.6599 | 0.9908 | 0.7335
|  | 13932 | 10 | 17 | 4 | 12 | 0.84 | 0.7446 | 0.9353 | 0.797
|  | 13933 | 10 | 17 | 4 | 13 | 0.9241 | 0.9573 | 0.9244 | 0.8511
|  | 13934 | 10 | 17 | 4 | 14 | 1.0241 | 1.1593 | 0.9216 | 0.9416
|  | 13935 | 10 | 17 | 4 | 15 | 1.1348 | 1.3241 | 0.9232 | 1.0674
|  | 13936 | 10 | 17 | 4 | 16 | 1.2025 | 1.3904 | 0.9181 | 1.1689
|  | 13937 | 10 | 17 | 4 | 17 | 1.2178 | 1.3602 | 0.9169 | 1.2233
|  | 13938 | 10 | 17 | 4 | 18 | 1.1941 | 1.2724 | 0.9171 | 1.2354
|  | 13939 | 10 | 17 | 4 | 19 | 1.1727 | 1.1718 | 0.9244 | 1.2614
|  | 13940 | 10 | 17 | 4 | 20 | 1.1529 | 1.0915 | 0.9373 | 1.2797
|  | 13941 | 10 | 17 | 4 | 21 | 1.1332 | 1.0352 | 0.9485 | 1.2905
|  | 13942 | 10 | 17 | 4 | 22 | 1.1171 | 0.9863 | 0.9568 | 1.2664
|  | 13943 | 10 | 17 | 4 | 23 | 1.1032 | 0.9524 | 0.9487 | 1.2541
|  | 13944 | 10 | 17 | 4 | 24 | 1.0987 | 0.9537 | 0.9692 | 1.2322
|  | 13945 | 10 | 17 | 4 | 25 | 1.0862 | 0.9303 | 0.9691 | 1.2238
|  | 13946 | 10 | 17 | 4 | 26 | 1.0792 | 0.9398 | 0.9888 | 1.1859
|  | 13947 | 10 | 17 | 4 | 27 | 1.0802 | 0.9434 | 0.993 | 1.1791
|  | 13948 | 10 | 17 | 4 | 28 | 1.0755 | 0.9578 | 1.0004 | 1.1535
|  | 13949 | 10 | 17 | 4 | 29 | 1.0708 | 0.9415 | 1.0151 | 1.1538
|  | 13950 | 10 | 17 | 4 | 30 | 1.0659 | 0.9153 | 1.0044 | 1.1605
|  | 13951 | 10 | 17 | 4 | 31 | 1.0766 | 0.9378 | 1.0111 | 1.1686
|  | 13952 | 10 | 17 | 4 | 32 | 1.0927 | 0.9913 | 1.012 | 1.1722
|  | 13953 | 10 | 17 | 4 | 33 | 1.101 | 1.0522 | 1.0156 | 1.1497
|  | 13954 | 10 | 17 | 4 | 34 | 1.108 | 1.1465 | 0.9919 | 1.1098
|  | 13955 | 10 | 17 | 4 | 35 | 1.1225 | 1.2628 | 1.0138 | 1.063
|  | 13956 | 10 | 17 | 4 | 36 | 1.1314 | 1.36 | 1.011 | 1.0126
|  | 13957 | 10 | 17 | 4 | 37 | 1.1215 | 1.4387 | 0.974 | 0.9384
|  | 13958 | 10 | 17 | 4 | 38 | 1.128 | 1.4598 | 1.0078 | 0.9249
|  | 13959 | 10 | 17 | 4 | 39 | 1.1244 | 1.4904 | 0.9942 | 0.904
|  | 13960 | 10 | 17 | 4 | 40 | 1.1316 | 1.4868 | 1.0025 | 0.9236
|  | 13961 | 10 | 17 | 4 | 41 | 1.1333 | 1.4697 | 1.0039 | 0.9418
|  | 13962 | 10 | 17 | 4 | 42 | 1.1183 | 1.434 | 1.0041 | 0.9441
|  | 13963 | 10 | 17 | 4 | 43 | 1.0809 | 1.3673 | 1.0094 | 0.9132
|  | 13964 | 10 | 17 | 4 | 44 | 1.0332 | 1.2837 | 1.0034 | 0.868
|  | 13965 | 10 | 17 | 4 | 45 | 0.9848 | 1.1487 | 1.0043 | 0.8502
|  | 13966 | 10 | 17 | 4 | 46 | 0.9481 | 1.0208 | 1.0109 | 0.8289
|  | 13967 | 10 | 17 | 4 | 47 | 0.9082 | 0.9051 | 1.0127 | 0.8218
|  | 13968 | 10 | 17 | 4 | 48 | 0.8668 | 0.839 | 1.014 | 0.7828
|  | 13969 | 10 | 18 | 5 | 1 | 0.828 | 0.7486 | 1.0121 | 0.7599
|  | 13970 | 10 | 18 | 5 | 2 | 0.805 | 0.6905 | 1.014 | 0.7502
|  | 13971 | 10 | 18 | 5 | 3 | 0.7816 | 0.6533 | 1.0064 | 0.725
|  | 13972 | 10 | 18 | 5 | 4 | 0.7621 | 0.6379 | 1.0086 | 0.6834
|  | 13973 | 10 | 18 | 5 | 5 | 0.7509 | 0.6128 | 1.0088 | 0.6823
|  | 13974 | 10 | 18 | 5 | 6 | 0.7409 | 0.6117 | 1.0045 | 0.658
|  | 13975 | 10 | 18 | 5 | 7 | 0.7354 | 0.6053 | 0.9934 | 0.6565
|  | 13976 | 10 | 18 | 5 | 8 | 0.7349 | 0.5944 | 1.0074 | 0.6674
|  | 13977 | 10 | 18 | 5 | 9 | 0.7392 | 0.605 | 0.971 | 0.6559
|  | 13978 | 10 | 18 | 5 | 10 | 0.7635 | 0.6251 | 0.9974 | 0.6679
|  | 13979 | 10 | 18 | 5 | 11 | 0.8056 | 0.6702 | 1.0144 | 0.7168
|  | 13980 | 10 | 18 | 5 | 12 | 0.8478 | 0.7352 | 0.9943 | 0.7848
|  | 13981 | 10 | 18 | 5 | 13 | 0.9314 | 0.9613 | 0.9794 | 0.8345
|  | 13982 | 10 | 18 | 5 | 14 | 1.0283 | 1.1633 | 0.9753 | 0.9156
|  | 13983 | 10 | 18 | 5 | 15 | 1.1358 | 1.3418 | 0.9886 | 1.0139
|  | 13984 | 10 | 18 | 5 | 16 | 1.2122 | 1.4 | 0.9992 | 1.1378
|  | 13985 | 10 | 18 | 5 | 17 | 1.2291 | 1.3651 | 0.9922 | 1.2092
|  | 13986 | 10 | 18 | 5 | 18 | 1.2055 | 1.2309 | 0.9888 | 1.264
|  | 13987 | 10 | 18 | 5 | 19 | 1.1883 | 1.1322 | 0.9927 | 1.2988
|  | 13988 | 10 | 18 | 5 | 20 | 1.1699 | 1.0543 | 0.99 | 1.3175
|  | 13989 | 10 | 18 | 5 | 21 | 1.1449 | 0.9958 | 0.9786 | 1.3059
|  | 13990 | 10 | 18 | 5 | 22 | 1.1284 | 0.9551 | 0.9768 | 1.3047
|  | 13991 | 10 | 18 | 5 | 23 | 1.115 | 0.9291 | 0.9782 | 1.2984
|  | 13992 | 10 | 18 | 5 | 24 | 1.1081 | 0.9389 | 0.9769 | 1.2651
|  | 13993 | 10 | 18 | 5 | 25 | 1.0935 | 0.9218 | 0.9691 | 1.2497
|  | 13994 | 10 | 18 | 5 | 26 | 1.0861 | 0.9314 | 0.9658 | 1.2222
|  | 13995 | 10 | 18 | 5 | 27 | 1.0779 | 0.907 | 0.9554 | 1.22
|  | 13996 | 10 | 18 | 5 | 28 | 1.0718 | 0.9115 | 0.9655 | 1.2
|  | 13997 | 10 | 18 | 5 | 29 | 1.0667 | 0.8998 | 0.9566 | 1.2019
|  | 13998 | 10 | 18 | 5 | 30 | 1.0601 | 0.8788 | 0.9703 | 1.2047
|  | 13999 | 10 | 18 | 5 | 31 | 1.0701 | 0.9151 | 0.9941 | 1.1998
|  | 14000 | 10 | 18 | 5 | 32 | 1.0865 | 0.9814 | 0.9752 | 1.2008
|  | 14001 | 10 | 18 | 5 | 33 | 1.1029 | 1.0391 | 0.9994 | 1.1775
|  | 14002 | 10 | 18 | 5 | 34 | 1.1162 | 1.0883 | 1.0198 | 1.1759
|  | 14003 | 10 | 18 | 5 | 35 | 1.1289 | 1.1598 | 1.0183 | 1.1479
|  | 14004 | 10 | 18 | 5 | 36 | 1.1429 | 1.2606 | 1.0184 | 1.1051
|  | 14005 | 10 | 18 | 5 | 37 | 1.1388 | 1.3169 | 1.0032 | 1.0577
|  | 14006 | 10 | 18 | 5 | 38 | 1.1382 | 1.3405 | 0.9901 | 1.0444
|  | 14007 | 10 | 18 | 5 | 39 | 1.1347 | 1.3371 | 0.9891 | 1.0344
|  | 14008 | 10 | 18 | 5 | 40 | 1.1398 | 1.3799 | 0.964 | 1.0081
|  | 14009 | 10 | 18 | 5 | 41 | 1.1601 | 1.4435 | 0.9896 | 0.9972
|  | 14010 | 10 | 18 | 5 | 42 | 1.1446 | 1.4398 | 0.999 | 0.9682
|  | 14011 | 10 | 18 | 5 | 43 | 1.1076 | 1.3491 | 0.9931 | 0.9575
|  | 14012 | 10 | 18 | 5 | 44 | 1.0654 | 1.2771 | 0.9956 | 0.9005
|  | 14013 | 10 | 18 | 5 | 45 | 1.019 | 1.1569 | 1.0022 | 0.873
|  | 14014 | 10 | 18 | 5 | 46 | 0.9745 | 1.0486 | 1.0072 | 0.8436
|  | 14015 | 10 | 18 | 5 | 47 | 0.9398 | 0.9398 | 1.0136 | 0.8311
|  | 14016 | 10 | 18 | 5 | 48 | 0.8904 | 0.8605 | 1.0164 | 0.7837
|  | 14017 | 10 | 19 | 6 | 1 | 0.8506 | 0.7598 | 1.0158 | 0.7678
|  | 14018 | 10 | 19 | 6 | 2 | 0.8277 | 0.7029 | 1.0105 | 0.764
|  | 14019 | 10 | 19 | 6 | 3 | 0.804 | 0.6573 | 1.0064 | 0.7414
|  | 14020 | 10 | 19 | 6 | 4 | 0.7885 | 0.6375 | 1.0149 | 0.7061
|  | 14021 | 10 | 19 | 6 | 5 | 0.7747 | 0.6272 | 1.0179 | 0.6814
|  | 14022 | 10 | 19 | 6 | 6 | 0.7655 | 0.6182 | 1.0212 | 0.6618
|  | 14023 | 10 | 19 | 6 | 7 | 0.7582 | 0.6184 | 1.0235 | 0.6455
|  | 14024 | 10 | 19 | 6 | 8 | 0.7555 | 0.6158 | 1.0295 | 0.6398
|  | 14025 | 10 | 19 | 6 | 9 | 0.7708 | 0.6302 | 1.0257 | 0.6521
|  | 14026 | 10 | 19 | 6 | 10 | 0.7819 | 0.6483 | 1.0034 | 0.6683
|  | 14027 | 10 | 19 | 6 | 11 | 0.8242 | 0.6909 | 1.0282 | 0.7149
|  | 14028 | 10 | 19 | 6 | 12 | 0.8732 | 0.7813 | 1.0301 | 0.7585
|  | 14029 | 10 | 19 | 6 | 13 | 0.9536 | 0.9891 | 1.0015 | 0.8247
|  | 14030 | 10 | 19 | 6 | 14 | 1.0505 | 1.2052 | 1.0218 | 0.8888
|  | 14031 | 10 | 19 | 6 | 15 | 1.159 | 1.3899 | 1.0191 | 1.0016
|  | 14032 | 10 | 19 | 6 | 16 | 1.2415 | 1.4934 | 1.0215 | 1.105
|  | 14033 | 10 | 19 | 6 | 17 | 1.2634 | 1.4575 | 1.0209 | 1.1973
|  | 14034 | 10 | 19 | 6 | 18 | 1.2482 | 1.4267 | 0.9885 | 1.2188
|  | 14035 | 10 | 19 | 6 | 19 | 1.2209 | 1.3723 | 0.9459 | 1.2206
|  | 14036 | 10 | 19 | 6 | 20 | 1.1937 | 1.2926 | 0.9571 | 1.2291
|  | 14037 | 10 | 19 | 6 | 21 | 1.1648 | 1.2317 | 0.9411 | 1.2202
|  | 14038 | 10 | 19 | 6 | 22 | 1.1418 | 1.2082 | 0.9434 | 1.1855
|  | 14039 | 10 | 19 | 6 | 23 | 1.1278 | 1.1912 | 0.946 | 1.1679
|  | 14040 | 10 | 19 | 6 | 24 | 1.1189 | 1.1691 | 0.9519 | 1.1677
|  | 14041 | 10 | 19 | 6 | 25 | 1.1099 | 1.1553 | 0.9582 | 1.1479
|  | 14042 | 10 | 19 | 6 | 26 | 1.0937 | 1.1453 | 0.9483 | 1.1186
|  | 14043 | 10 | 19 | 6 | 27 | 1.0854 | 1.1076 | 0.9544 | 1.1217
|  | 14044 | 10 | 19 | 6 | 28 | 1.0765 | 1.0818 | 0.9829 | 1.1167
|  | 14045 | 10 | 19 | 6 | 29 | 1.0677 | 1.0631 | 0.969 | 1.1075
|  | 14046 | 10 | 19 | 6 | 30 | 1.0585 | 1.0268 | 0.9596 | 1.1069
|  | 14047 | 10 | 19 | 6 | 31 | 1.0576 | 1.0106 | 0.9501 | 1.118
|  | 14048 | 10 | 19 | 6 | 32 | 1.0671 | 1.0454 | 0.9689 | 1.1039
|  | 14049 | 10 | 19 | 6 | 33 | 1.073 | 1.0849 | 0.9863 | 1.078
|  | 14050 | 10 | 19 | 6 | 34 | 1.0778 | 1.1039 | 0.9923 | 1.073
|  | 14051 | 10 | 19 | 6 | 35 | 1.0875 | 1.1377 | 1.0101 | 1.0734
|  | 14052 | 10 | 19 | 6 | 36 | 1.0958 | 1.2561 | 1.0055 | 1.0082
|  | 14053 | 10 | 19 | 6 | 37 | 1.0919 | 1.3416 | 1.0029 | 0.9416
|  | 14054 | 10 | 19 | 6 | 38 | 1.0967 | 1.3395 | 1.0005 | 0.959
|  | 14055 | 10 | 19 | 6 | 39 | 1.0907 | 1.3266 | 1.0011 | 0.9578
|  | 14056 | 10 | 19 | 6 | 40 | 1.0977 | 1.3533 | 1.0011 | 0.9577
|  | 14057 | 10 | 19 | 6 | 41 | 1.1205 | 1.4044 | 1.0025 | 0.9718
|  | 14058 | 10 | 19 | 6 | 42 | 1.1098 | 1.3937 | 0.9945 | 0.9652
|  | 14059 | 10 | 19 | 6 | 43 | 1.0754 | 1.3487 | 0.9946 | 0.917
|  | 14060 | 10 | 19 | 6 | 44 | 1.0443 | 1.2973 | 0.9954 | 0.8762
|  | 14061 | 10 | 19 | 6 | 45 | 1.0043 | 1.202 | 0.999 | 0.8522
|  | 14062 | 10 | 19 | 6 | 46 | 0.9789 | 1.1005 | 1.0111 | 0.8425
|  | 14063 | 10 | 19 | 6 | 47 | 0.9392 | 1.0265 | 1.01 | 0.8084
|  | 14064 | 10 | 19 | 6 | 48 | 0.8952 | 0.9311 | 1.0118 | 0.7673
|  | 14065 | 10 | 20 | 7 | 1 | 0.8582 | 0.833 | 1.0181 | 0.7591
|  | 14066 | 10 | 20 | 7 | 2 | 0.8266 | 0.8073 | 1.0206 | 0.7065
|  | 14067 | 10 | 20 | 7 | 3 | 0.8014 | 0.7513 | 1.0146 | 0.69
|  | 14068 | 10 | 20 | 7 | 4 | 0.7824 | 0.7251 | 1.0098 | 0.6674
|  | 14069 | 10 | 20 | 7 | 5 | 0.7682 | 0.6894 | 1.0111 | 0.6675
|  | 14070 | 10 | 20 | 7 | 6 | 0.7571 | 0.681 | 1.0113 | 0.6471
|  | 14071 | 10 | 20 | 7 | 7 | 0.7516 | 0.6781 | 1.0135 | 0.6349
|  | 14072 | 10 | 20 | 7 | 8 | 0.7498 | 0.6702 | 1.0188 | 0.6346
|  | 14073 | 10 | 20 | 7 | 9 | 0.7515 | 0.673 | 1.0164 | 0.6332
|  | 14074 | 10 | 20 | 7 | 10 | 0.7613 | 0.6781 | 1.0059 | 0.6402
|  | 14075 | 10 | 20 | 7 | 11 | 0.7891 | 0.699 | 1.0156 | 0.675
|  | 14076 | 10 | 20 | 7 | 12 | 0.8137 | 0.7255 | 1.0187 | 0.7111
|  | 14077 | 10 | 20 | 7 | 13 | 0.8467 | 0.7737 | 1.0024 | 0.7607
|  | 14078 | 10 | 20 | 7 | 14 | 0.8794 | 0.844 | 1.0138 | 0.7804
|  | 14079 | 10 | 20 | 7 | 15 | 0.9252 | 0.9352 | 1.0099 | 0.8144
|  | 14080 | 10 | 20 | 7 | 16 | 0.9765 | 1.0691 | 1.0011 | 0.835
|  | 14081 | 10 | 20 | 7 | 17 | 1.0195 | 1.1587 | 1.002 | 0.8686
|  | 14082 | 10 | 20 | 7 | 18 | 1.0505 | 1.2148 | 0.9989 | 0.8984
|  | 14083 | 10 | 20 | 7 | 19 | 1.0654 | 1.2264 | 1.0015 | 0.9243
|  | 14084 | 10 | 20 | 7 | 20 | 1.0627 | 1.2318 | 1.0063 | 0.9114
|  | 14085 | 10 | 20 | 7 | 21 | 1.0492 | 1.1872 | 1.0052 | 0.9121
|  | 14086 | 10 | 20 | 7 | 22 | 1.027 | 1.1521 | 0.9997 | 0.8918
|  | 14087 | 10 | 20 | 7 | 23 | 1.0093 | 1.0992 | 1.011 | 0.8847
|  | 14088 | 10 | 20 | 7 | 24 | 0.9913 | 1.0498 | 1.0142 | 0.882
|  | 14089 | 10 | 20 | 7 | 25 | 0.9738 | 1.0372 | 1.0083 | 0.8556
|  | 14090 | 10 | 20 | 7 | 26 | 0.9558 | 0.9939 | 1.0095 | 0.8464
|  | 14091 | 10 | 20 | 7 | 27 | 0.9432 | 0.9803 | 1.0147 | 0.8289
|  | 14092 | 10 | 20 | 7 | 28 | 0.9276 | 0.9464 | 1.0126 | 0.8135
|  | 14093 | 10 | 20 | 7 | 29 | 0.8988 | 0.9152 | 0.9066 | 0.8094
|  | 14094 | 10 | 20 | 7 | 30 | 0.9135 | 0.8889 | 1.0117 | 0.8198
|  | 14095 | 10 | 20 | 7 | 31 | 0.9194 | 0.9134 | 1.01 | 0.8111
|  | 14096 | 10 | 20 | 7 | 32 | 0.9258 | 0.9102 | 1.0115 | 0.8217
|  | 14097 | 10 | 20 | 7 | 33 | 0.9372 | 0.9317 | 1.0106 | 0.8314
|  | 14098 | 10 | 20 | 7 | 34 | 0.9506 | 0.9638 | 0.9921 | 0.8523
|  | 14099 | 10 | 20 | 7 | 35 | 0.976 | 1.0533 | 1.0057 | 0.8385
|  | 14100 | 10 | 20 | 7 | 36 | 0.9989 | 1.1563 | 1.0019 | 0.8137
|  | 14101 | 10 | 20 | 7 | 37 | 1.0072 | 1.2131 | 0.9985 | 0.8008
|  | 14102 | 10 | 20 | 7 | 38 | 1.0084 | 1.2639 | 0.9712 | 0.7786
|  | 14103 | 10 | 20 | 7 | 39 | 1.008 | 1.2746 | 0.9707 | 0.7704
|  | 14104 | 10 | 20 | 7 | 40 | 1.0099 | 1.2889 | 0.9757 | 0.7692
|  | 14105 | 10 | 20 | 7 | 41 | 1.0198 | 1.2839 | 0.9762 | 0.8048
|  | 14106 | 10 | 20 | 7 | 42 | 1.0069 | 1.2645 | 0.9693 | 0.7946
|  | 14107 | 10 | 20 | 7 | 43 | 0.9804 | 1.2014 | 0.971 | 0.7825
|  | 14108 | 10 | 20 | 7 | 44 | 0.9494 | 1.1615 | 0.9656 | 0.7547
|  | 14109 | 10 | 20 | 7 | 45 | 0.9234 | 1.0857 | 0.9665 | 0.7466
|  | 14110 | 10 | 20 | 7 | 46 | 0.8998 | 1.0287 | 0.9317 | 0.744
|  | 14111 | 10 | 20 | 7 | 47 | 0.8874 | 0.977 | 0.9403 | 0.736
|  | 14112 | 10 | 20 | 7 | 48 | 0.8534 | 0.9183 | 0.9428 | 0.7031
|  | 14113 | 10 | 21 | 1 | 1 | 0.8258 | 0.8579 | 0.9492 | 0.6756
|  | 14114 | 10 | 21 | 1 | 2 | 0.8001 | 0.8141 | 0.9655 | 0.6496
|  | 14115 | 10 | 21 | 1 | 3 | 0.767 | 0.7325 | 0.9654 | 0.6424
|  | 14116 | 10 | 21 | 1 | 4 | 0.7414 | 0.6903 | 0.9715 | 0.611
|  | 14117 | 10 | 21 | 1 | 5 | 0.7245 | 0.6454 | 0.974 | 0.5986
|  | 14118 | 10 | 21 | 1 | 6 | 0.7119 | 0.6232 | 0.9786 | 0.5808
|  | 14119 | 10 | 21 | 1 | 7 | 0.7038 | 0.6121 | 0.9737 | 0.5663
|  | 14120 | 10 | 21 | 1 | 8 | 0.6991 | 0.5918 | 0.9731 | 0.577
|  | 14121 | 10 | 21 | 1 | 9 | 0.7012 | 0.5851 | 0.9693 | 0.5875
|  | 14122 | 10 | 21 | 1 | 10 | 0.7067 | 0.5914 | 0.9522 | 0.5945
|  | 14123 | 10 | 21 | 1 | 11 | 0.7346 | 0.5982 | 0.9822 | 0.6307
|  | 14124 | 10 | 21 | 1 | 12 | 0.7564 | 0.6189 | 0.982 | 0.6596
|  | 14125 | 10 | 21 | 1 | 13 | 0.7831 | 0.6642 | 0.9729 | 0.6737
|  | 14126 | 10 | 21 | 1 | 14 | 0.8045 | 0.6876 | 0.9889 | 0.6958
|  | 14127 | 10 | 21 | 1 | 15 | 0.8366 | 0.7383 | 0.9855 | 0.733
|  | 14128 | 10 | 21 | 1 | 16 | 0.8743 | 0.8316 | 0.9644 | 0.7702
|  | 14129 | 10 | 21 | 1 | 17 | 0.9156 | 0.9233 | 0.9599 | 0.8147
|  | 14130 | 10 | 21 | 1 | 18 | 0.9562 | 1.0345 | 0.9535 | 0.8336
|  | 14131 | 10 | 21 | 1 | 19 | 0.9914 | 1.1198 | 0.9566 | 0.8506
|  | 14132 | 10 | 21 | 1 | 20 | 1.0118 | 1.1572 | 0.9597 | 0.8722
|  | 14133 | 10 | 21 | 1 | 21 | 1.0157 | 1.1641 | 0.9503 | 0.8882
|  | 14134 | 10 | 21 | 1 | 22 | 1.0102 | 1.1502 | 0.9534 | 0.8905
|  | 14135 | 10 | 21 | 1 | 23 | 1.006 | 1.1145 | 0.9815 | 0.8949
|  | 14136 | 10 | 21 | 1 | 24 | 0.9959 | 1.1157 | 0.98 | 0.8727
|  | 14137 | 10 | 21 | 1 | 25 | 0.9887 | 1.0892 | 0.9813 | 0.8756
|  | 14138 | 10 | 21 | 1 | 26 | 0.9781 | 1.0582 | 0.9843 | 0.8686
|  | 14139 | 10 | 21 | 1 | 27 | 0.967 | 1.0206 | 0.9826 | 0.8741
|  | 14140 | 10 | 21 | 1 | 28 | 0.9534 | 0.9798 | 0.9875 | 0.8594
|  | 14141 | 10 | 21 | 1 | 29 | 0.9486 | 0.9594 | 0.9922 | 0.8587
|  | 14142 | 10 | 21 | 1 | 30 | 0.9471 | 0.9377 | 0.9911 | 0.8583
|  | 14143 | 10 | 21 | 1 | 31 | 0.953 | 0.925 | 0.9928 | 0.8765
|  | 14144 | 10 | 21 | 1 | 32 | 0.9619 | 0.9142 | 0.9924 | 0.9059
|  | 14145 | 10 | 21 | 1 | 33 | 0.9707 | 0.9388 | 0.9855 | 0.9092
|  | 14146 | 10 | 21 | 1 | 34 | 0.9964 | 0.9671 | 0.9803 | 0.9517
|  | 14147 | 10 | 21 | 1 | 35 | 1.0219 | 1.0458 | 0.9889 | 0.9495
|  | 14148 | 10 | 21 | 1 | 36 | 1.0357 | 1.1333 | 0.9776 | 0.9331
|  | 14149 | 10 | 21 | 1 | 37 | 1.0395 | 1.2006 | 0.9928 | 0.8975
|  | 14150 | 10 | 21 | 1 | 38 | 1.0371 | 1.2123 | 0.9922 | 0.8844
|  | 14151 | 10 | 21 | 1 | 39 | 1.0264 | 1.1788 | 0.9943 | 0.8921
|  | 14152 | 10 | 21 | 1 | 40 | 1.0158 | 1.2024 | 0.9844 | 0.8597
|  | 14153 | 10 | 21 | 1 | 41 | 1.0126 | 1.2178 | 0.9902 | 0.8439
|  | 14154 | 10 | 21 | 1 | 42 | 1.0021 | 1.2287 | 0.9981 | 0.8131
|  | 14155 | 10 | 21 | 1 | 43 | 0.9721 | 1.164 | 1.0039 | 0.7929
|  | 14156 | 10 | 21 | 1 | 44 | 0.94 | 1.1123 | 1.0008 | 0.7529
|  | 14157 | 10 | 21 | 1 | 45 | 0.9069 | 1.0219 | 0.9969 | 0.7425
|  | 14158 | 10 | 21 | 1 | 46 | 0.8846 | 0.9576 | 0.9994 | 0.7262
|  | 14159 | 10 | 21 | 1 | 47 | 0.8616 | 0.9014 | 1.0025 | 0.7105
|  | 14160 | 10 | 21 | 1 | 48 | 0.8244 | 0.8266 | 1.001 | 0.6798
|  | 14161 | 10 | 22 | 2 | 1 | 0.7909 | 0.7406 | 0.9916 | 0.6679
|  | 14162 | 10 | 22 | 2 | 2 | 0.7586 | 0.6862 | 0.9773 | 0.6456
|  | 14163 | 10 | 22 | 2 | 3 | 0.7347 | 0.6442 | 0.9767 | 0.6192
|  | 14164 | 10 | 22 | 2 | 4 | 0.7172 | 0.6157 | 0.9727 | 0.5993
|  | 14165 | 10 | 22 | 2 | 5 | 0.706 | 0.6013 | 0.9767 | 0.5794
|  | 14166 | 10 | 22 | 2 | 6 | 0.6981 | 0.5985 | 0.9812 | 0.5604
|  | 14167 | 10 | 22 | 2 | 7 | 0.6899 | 0.5888 | 0.9726 | 0.556
|  | 14168 | 10 | 22 | 2 | 8 | 0.6818 | 0.5723 | 0.9451 | 0.5635
|  | 14169 | 10 | 22 | 2 | 9 | 0.6856 | 0.5764 | 0.9453 | 0.5624
|  | 14170 | 10 | 22 | 2 | 10 | 0.6944 | 0.5842 | 0.943 | 0.5768
|  | 14171 | 10 | 22 | 2 | 11 | 0.7164 | 0.6028 | 0.9536 | 0.6041
|  | 14172 | 10 | 22 | 2 | 12 | 0.7422 | 0.6231 | 0.9645 | 0.6396
|  | 14173 | 10 | 22 | 2 | 13 | 0.7686 | 0.6674 | 0.9502 | 0.6739
|  | 14174 | 10 | 22 | 2 | 14 | 0.7889 | 0.6976 | 0.9515 | 0.6986
|  | 14175 | 10 | 22 | 2 | 15 | 0.8256 | 0.7693 | 0.9496 | 0.727
|  | 14176 | 10 | 22 | 2 | 16 | 0.8785 | 0.8773 | 0.9552 | 0.7652
|  | 14177 | 10 | 22 | 2 | 17 | 0.9307 | 0.9616 | 0.9623 | 0.8216
|  | 14178 | 10 | 22 | 2 | 18 | 0.9755 | 1.0699 | 0.9563 | 0.8433
|  | 14179 | 10 | 22 | 2 | 19 | 1.007 | 1.1348 | 0.9514 | 0.8707
|  | 14180 | 10 | 22 | 2 | 20 | 1.0257 | 1.1722 | 0.9563 | 0.8891
|  | 14181 | 10 | 22 | 2 | 21 | 1.035 | 1.1624 | 0.9616 | 0.9073
|  | 14182 | 10 | 22 | 2 | 22 | 1.0261 | 1.1356 | 0.9593 | 0.9171
|  | 14183 | 10 | 22 | 2 | 23 | 1.0185 | 1.103 | 0.9649 | 0.9206
|  | 14184 | 10 | 22 | 2 | 24 | 1.0091 | 1.1005 | 0.9634 | 0.8995
|  | 14185 | 10 | 22 | 2 | 25 | 1.0019 | 1.1027 | 0.9627 | 0.8815
|  | 14186 | 10 | 22 | 2 | 26 | 0.9881 | 1.0998 | 0.9409 | 0.8564
|  | 14187 | 10 | 22 | 2 | 27 | 0.9738 | 1.0617 | 0.9461 | 0.8578
|  | 14188 | 10 | 22 | 2 | 28 | 0.9596 | 1.0444 | 0.9442 | 0.8318
|  | 14189 | 10 | 22 | 2 | 29 | 0.9481 | 1.0189 | 0.9386 | 0.8237
|  | 14190 | 10 | 22 | 2 | 30 | 0.9502 | 1.0171 | 0.9642 | 0.8167
|  | 14191 | 10 | 22 | 2 | 31 | 0.9435 | 1.0159 | 0.8809 | 0.8291
|  | 14192 | 10 | 22 | 2 | 32 | 0.9647 | 1.0038 | 0.9589 | 0.8525
|  | 14193 | 10 | 22 | 2 | 33 | 0.9763 | 1.0329 | 0.9571 | 0.859
|  | 14194 | 10 | 22 | 2 | 34 | 1.0054 | 1.0955 | 0.9483 | 0.8852
|  | 14195 | 10 | 22 | 2 | 35 | 1.0475 | 1.2021 | 0.9552 | 0.9189
|  | 14196 | 10 | 22 | 2 | 36 | 1.0734 | 1.2646 | 0.9516 | 0.9326
|  | 14197 | 10 | 22 | 2 | 37 | 1.0771 | 1.3324 | 0.9488 | 0.9021
|  | 14198 | 10 | 22 | 2 | 38 | 1.0754 | 1.3671 | 0.9521 | 0.884
|  | 14199 | 10 | 22 | 2 | 39 | 1.0705 | 1.3841 | 0.9543 | 0.8633
|  | 14200 | 10 | 22 | 2 | 40 | 1.0687 | 1.3787 | 0.9392 | 0.8704
|  | 14201 | 10 | 22 | 2 | 41 | 1.0816 | 1.4259 | 0.9572 | 0.8533
|  | 14202 | 10 | 22 | 2 | 42 | 1.0639 | 1.4266 | 0.9641 | 0.8097
|  | 14203 | 10 | 22 | 2 | 43 | 1.0244 | 1.3387 | 0.9692 | 0.7795
|  | 14204 | 10 | 22 | 2 | 44 | 0.9818 | 1.2532 | 0.9737 | 0.7393
|  | 14205 | 10 | 22 | 2 | 45 | 0.931 | 1.1193 | 0.9783 | 0.7234
|  | 14206 | 10 | 22 | 2 | 46 | 0.8865 | 1.0093 | 0.9827 | 0.702
|  | 14207 | 10 | 22 | 2 | 47 | 0.855 | 0.9232 | 0.9852 | 0.6956
|  | 14208 | 10 | 22 | 2 | 48 | 0.815 | 0.8326 | 0.986 | 0.6709
|  | 14209 | 10 | 23 | 3 | 1 | 0.7856 | 0.7452 | 0.9865 | 0.6684
|  | 14210 | 10 | 23 | 3 | 2 | 0.7661 | 0.704 | 0.9842 | 0.6512
|  | 14211 | 10 | 23 | 3 | 3 | 0.7476 | 0.67 | 0.982 | 0.6327
|  | 14212 | 10 | 23 | 3 | 4 | 0.7374 | 0.6454 | 0.9963 | 0.6263
|  | 14213 | 10 | 23 | 3 | 5 | 0.7286 | 0.6325 | 0.9994 | 0.619
|  | 14214 | 10 | 23 | 3 | 6 | 0.7241 | 0.6235 | 1.0013 | 0.6127
|  | 14215 | 10 | 23 | 3 | 7 | 0.7191 | 0.6235 | 0.9864 | 0.6086
|  | 14216 | 10 | 23 | 3 | 8 | 0.7164 | 0.6293 | 0.971 | 0.6002
|  | 14217 | 10 | 23 | 3 | 9 | 0.7209 | 0.631 | 0.9389 | 0.6193
|  | 14218 | 10 | 23 | 3 | 10 | 0.7432 | 0.6505 | 0.9635 | 0.641
|  | 14219 | 10 | 23 | 3 | 11 | 0.7832 | 0.7021 | 0.9562 | 0.6916
|  | 14220 | 10 | 23 | 3 | 12 | 0.8329 | 0.7945 | 0.953 | 0.7457
|  | 14221 | 10 | 23 | 3 | 13 | 0.9298 | 1.0103 | 0.9362 | 0.8169
|  | 14222 | 10 | 23 | 3 | 14 | 1.0426 | 1.2537 | 0.9485 | 0.9064
|  | 14223 | 10 | 23 | 3 | 15 | 1.1588 | 1.4295 | 0.944 | 1.0499
|  | 14224 | 10 | 23 | 3 | 16 | 1.2392 | 1.5175 | 0.9515 | 1.1634
|  | 14225 | 10 | 23 | 3 | 17 | 1.2562 | 1.4558 | 0.9506 | 1.2433
|  | 14226 | 10 | 23 | 3 | 18 | 1.2374 | 1.3508 | 0.9517 | 1.281
|  | 14227 | 10 | 23 | 3 | 19 | 1.2165 | 1.2351 | 0.9431 | 1.3275
|  | 14228 | 10 | 23 | 3 | 20 | 1.191 | 1.1728 | 0.9415 | 1.3251
|  | 14229 | 10 | 23 | 3 | 21 | 1.1719 | 1.1547 | 0.9364 | 1.3026
|  | 14230 | 10 | 23 | 3 | 22 | 1.1465 | 1.0602 | 0.8927 | 1.3335
|  | 14231 | 10 | 23 | 3 | 23 | 1.1392 | 1.0138 | 0.8958 | 1.3502
|  | 14232 | 10 | 23 | 3 | 24 | 1.1326 | 1.0076 | 0.8967 | 1.3439
|  | 14233 | 10 | 23 | 3 | 25 | 1.1154 | 0.9792 | 0.9003 | 1.3286
|  | 14234 | 10 | 23 | 3 | 26 | 1.1086 | 0.9832 | 0.8953 | 1.3029
|  | 14235 | 10 | 23 | 3 | 27 | 1.102 | 0.9609 | 0.9023 | 1.2973
|  | 14236 | 10 | 23 | 3 | 28 | 1.0906 | 0.9371 | 0.9064 | 1.2805
|  | 14237 | 10 | 23 | 3 | 29 | 1.0836 | 0.9218 | 0.9264 | 1.261
|  | 14238 | 10 | 23 | 3 | 30 | 1.0749 | 0.8943 | 0.9311 | 1.2582
|  | 14239 | 10 | 23 | 3 | 31 | 1.0782 | 0.9019 | 0.9411 | 1.2546
|  | 14240 | 10 | 23 | 3 | 32 | 1.09 | 0.944 | 0.9433 | 1.2408
|  | 14241 | 10 | 23 | 3 | 33 | 1.1013 | 0.9794 | 0.9452 | 1.2442
|  | 14242 | 10 | 23 | 3 | 34 | 1.1119 | 1.0454 | 0.9454 | 1.2255
|  | 14243 | 10 | 23 | 3 | 35 | 1.1238 | 1.1164 | 0.9516 | 1.2076
|  | 14244 | 10 | 23 | 3 | 36 | 1.1357 | 1.2019 | 0.9574 | 1.1723
|  | 14245 | 10 | 23 | 3 | 37 | 1.1335 | 1.2522 | 0.9552 | 1.1357
|  | 14246 | 10 | 23 | 3 | 38 | 1.1266 | 1.2655 | 0.9508 | 1.1169
|  | 14247 | 10 | 23 | 3 | 39 | 1.1198 | 1.2894 | 0.9605 | 1.0873
|  | 14248 | 10 | 23 | 3 | 40 | 1.1279 | 1.3064 | 0.958 | 1.1011
|  | 14249 | 10 | 23 | 3 | 41 | 1.1601 | 1.3917 | 0.962 | 1.1172
|  | 14250 | 10 | 23 | 3 | 42 | 1.157 | 1.4248 | 0.9648 | 1.0913
|  | 14251 | 10 | 23 | 3 | 43 | 1.1189 | 1.3688 | 0.9665 | 1.0456
|  | 14252 | 10 | 23 | 3 | 44 | 1.0744 | 1.2766 | 0.9722 | 1.0076
|  | 14253 | 10 | 23 | 3 | 45 | 1.0185 | 1.1538 | 0.9809 | 0.959
|  | 14254 | 10 | 23 | 3 | 46 | 0.9717 | 1.0293 | 0.9824 | 0.9383
|  | 14255 | 10 | 23 | 3 | 47 | 0.9258 | 0.933 | 0.993 | 0.9063
|  | 14256 | 10 | 23 | 3 | 48 | 0.8792 | 0.8332 | 0.9904 | 0.8688
|  | 14257 | 10 | 24 | 4 | 1 | 0.8395 | 0.7413 | 0.9879 | 0.8388
|  | 14258 | 10 | 24 | 4 | 2 | 0.821 | 0.6907 | 0.9885 | 0.8312
|  | 14259 | 10 | 24 | 4 | 3 | 0.7979 | 0.6579 | 0.9829 | 0.7999
|  | 14260 | 10 | 24 | 4 | 4 | 0.7813 | 0.6333 | 0.9848 | 0.7768
|  | 14261 | 10 | 24 | 4 | 5 | 0.7663 | 0.6164 | 0.987 | 0.7547
|  | 14262 | 10 | 24 | 4 | 6 | 0.7611 | 0.613 | 0.9869 | 0.7472
|  | 14263 | 10 | 24 | 4 | 7 | 0.7564 | 0.6057 | 0.9831 | 0.7428
|  | 14264 | 10 | 24 | 4 | 8 | 0.7553 | 0.6119 | 0.9805 | 0.7338
|  | 14265 | 10 | 24 | 4 | 9 | 0.7658 | 0.6277 | 0.9774 | 0.738
|  | 14266 | 10 | 24 | 4 | 10 | 0.78 | 0.638 | 0.9683 | 0.759
|  | 14267 | 10 | 24 | 4 | 11 | 0.8246 | 0.6858 | 0.9731 | 0.812
|  | 14268 | 10 | 24 | 4 | 12 | 0.8819 | 0.785 | 0.9681 | 0.8636
|  | 14269 | 10 | 24 | 4 | 13 | 0.9733 | 1.0035 | 0.9551 | 0.9344
|  | 14270 | 10 | 24 | 4 | 14 | 1.0781 | 1.237 | 0.9638 | 1.0041
|  | 14271 | 10 | 24 | 4 | 15 | 1.1997 | 1.4204 | 0.9681 | 1.1402
|  | 14272 | 10 | 24 | 4 | 16 | 1.2625 | 1.5004 | 0.9315 | 1.218
|  | 14273 | 10 | 24 | 4 | 17 | 1.2691 | 1.4765 | 0.9045 | 1.246
|  | 14274 | 10 | 24 | 4 | 18 | 1.2385 | 1.3872 | 0.8899 | 1.2505
|  | 14275 | 10 | 24 | 4 | 19 | 1.207 | 1.2717 | 0.8798 | 1.2791
|  | 14276 | 10 | 24 | 4 | 20 | 1.1655 | 1.1666 | 0.8767 | 1.2722
|  | 14277 | 10 | 24 | 4 | 21 | 1.1384 | 1.1067 | 0.9077 | 1.2496
|  | 14278 | 10 | 24 | 4 | 22 | 1.1179 | 1.0534 | 0.9354 | 1.2394
|  | 14279 | 10 | 24 | 4 | 23 | 1.1014 | 1.0155 | 0.9242 | 1.2288
|  | 14280 | 10 | 24 | 4 | 24 | 1.0932 | 1.0053 | 0.9391 | 1.2122
|  | 14281 | 10 | 24 | 4 | 25 | 1.074 | 0.9718 | 0.9355 | 1.2057
|  | 14282 | 10 | 24 | 4 | 26 | 1.0659 | 0.956 | 0.9432 | 1.1987
|  | 14283 | 10 | 24 | 4 | 27 | 1.0611 | 0.9326 | 0.9577 | 1.2007
|  | 14284 | 10 | 24 | 4 | 28 | 1.0537 | 0.9002 | 0.9886 | 1.2035
|  | 14285 | 10 | 24 | 4 | 29 | 1.0478 | 0.8941 | 1.0064 | 1.1837
|  | 14286 | 10 | 24 | 4 | 30 | 1.0435 | 0.8745 | 1.0087 | 1.1765
|  | 14287 | 10 | 24 | 4 | 31 | 1.0468 | 0.883 | 1.0024 | 1.1763
|  | 14288 | 10 | 24 | 4 | 32 | 1.0614 | 0.9261 | 1.0109 | 1.1796
|  | 14289 | 10 | 24 | 4 | 33 | 1.0674 | 0.9687 | 1.0016 | 1.1695
|  | 14290 | 10 | 24 | 4 | 34 | 1.0792 | 1.0151 | 1.0133 | 1.1578
|  | 14291 | 10 | 24 | 4 | 35 | 1.0891 | 1.1132 | 1.016 | 1.1074
|  | 14292 | 10 | 24 | 4 | 36 | 1.0974 | 1.2097 | 1.0027 | 1.0552
|  | 14293 | 10 | 24 | 4 | 37 | 1.097 | 1.2992 | 0.9996 | 0.9818
|  | 14294 | 10 | 24 | 4 | 38 | 1.0941 | 1.34 | 0.9974 | 0.9455
|  | 14295 | 10 | 24 | 4 | 39 | 1.0878 | 1.354 | 0.9911 | 0.9296
|  | 14296 | 10 | 24 | 4 | 40 | 1.0985 | 1.3597 | 0.9874 | 0.9554
|  | 14297 | 10 | 24 | 4 | 41 | 1.123 | 1.3957 | 0.9747 | 0.999
|  | 14298 | 10 | 24 | 4 | 42 | 1.1186 | 1.4166 | 0.9688 | 0.9689
|  | 14299 | 10 | 24 | 4 | 43 | 1.0876 | 1.3603 | 0.9701 | 0.9403
|  | 14300 | 10 | 24 | 4 | 44 | 1.0436 | 1.2722 | 0.983 | 0.896
|  | 14301 | 10 | 24 | 4 | 45 | 0.9999 | 1.1526 | 0.9917 | 0.8709
|  | 14302 | 10 | 24 | 4 | 46 | 0.9538 | 1.0281 | 1.0054 | 0.8384
|  | 14303 | 10 | 24 | 4 | 47 | 0.914 | 0.9278 | 1.0048 | 0.8218
|  | 14304 | 10 | 24 | 4 | 48 | 0.8721 | 0.8192 | 1.0096 | 0.7917
|  | 14305 | 10 | 25 | 5 | 1 | 0.8428 | 0.7441 | 1.0107 | 0.771
|  | 14306 | 10 | 25 | 5 | 2 | 0.8166 | 0.6958 | 1.0132 | 0.7478
|  | 14307 | 10 | 25 | 5 | 3 | 0.7927 | 0.6441 | 1.015 | 0.7417
|  | 14308 | 10 | 25 | 5 | 4 | 0.7727 | 0.6134 | 1.0195 | 0.7221
|  | 14309 | 10 | 25 | 5 | 5 | 0.7638 | 0.6157 | 1.0272 | 0.6904
|  | 14310 | 10 | 25 | 5 | 6 | 0.7557 | 0.6148 | 1.0219 | 0.6742
|  | 14311 | 10 | 25 | 5 | 7 | 0.749 | 0.6018 | 1.0178 | 0.6735
|  | 14312 | 10 | 25 | 5 | 8 | 0.7456 | 0.5876 | 1.0158 | 0.6811
|  | 14313 | 10 | 25 | 5 | 9 | 0.7552 | 0.5976 | 1.0186 | 0.6949
|  | 14314 | 10 | 25 | 5 | 10 | 0.7716 | 0.6126 | 1.0176 | 0.7133
|  | 14315 | 10 | 25 | 5 | 11 | 0.8092 | 0.6592 | 1.0201 | 0.7565
|  | 14316 | 10 | 25 | 5 | 12 | 0.8609 | 0.7469 | 1.0193 | 0.8039
|  | 14317 | 10 | 25 | 5 | 13 | 0.9513 | 0.9592 | 1.0034 | 0.8792
|  | 14318 | 10 | 25 | 5 | 14 | 1.0546 | 1.1594 | 1.0103 | 0.9787
|  | 14319 | 10 | 25 | 5 | 15 | 1.171 | 1.3405 | 1.0087 | 1.1051
|  | 14320 | 10 | 25 | 5 | 16 | 1.2372 | 1.4427 | 0.9935 | 1.1591
|  | 14321 | 10 | 25 | 5 | 17 | 1.2489 | 1.3841 | 0.9877 | 1.2367
|  | 14322 | 10 | 25 | 5 | 18 | 1.2279 | 1.3015 | 0.9876 | 1.2618
|  | 14323 | 10 | 25 | 5 | 19 | 1.1951 | 1.2363 | 0.959 | 1.2519
|  | 14324 | 10 | 25 | 5 | 20 | 1.1688 | 1.1752 | 0.9752 | 1.2273
|  | 14325 | 10 | 25 | 5 | 21 | 1.1467 | 1.1174 | 0.9933 | 1.2112
|  | 14326 | 10 | 25 | 5 | 22 | 1.1289 | 1.0517 | 1.002 | 1.219
|  | 14327 | 10 | 25 | 5 | 23 | 1.1111 | 1.0083 | 0.9759 | 1.2237
|  | 14328 | 10 | 25 | 5 | 24 | 1.1063 | 1.0036 | 1.0206 | 1.2039
|  | 14329 | 10 | 25 | 5 | 25 | 1.0916 | 0.9651 | 1.035 | 1.2066
|  | 14330 | 10 | 25 | 5 | 26 | 1.0829 | 0.9622 | 1.0358 | 1.1944
|  | 14331 | 10 | 25 | 5 | 27 | 1.0802 | 0.9391 | 1.0279 | 1.1999
|  | 14332 | 10 | 25 | 5 | 28 | 1.0708 | 0.9139 | 1.034 | 1.2036
|  | 14333 | 10 | 25 | 5 | 29 | 1.0644 | 0.8987 | 1.046 | 1.1902
|  | 14334 | 10 | 25 | 5 | 30 | 1.059 | 0.879 | 1.0332 | 1.1924
|  | 14335 | 10 | 25 | 5 | 31 | 1.0613 | 0.9009 | 1.0207 | 1.1622
|  | 14336 | 10 | 25 | 5 | 32 | 1.0746 | 0.9353 | 1.0143 | 1.1646
|  | 14337 | 10 | 25 | 5 | 33 | 1.0859 | 1.0032 | 1.0304 | 1.1412
|  | 14338 | 10 | 25 | 5 | 34 | 1.0955 | 1.0406 | 1.0287 | 1.1287
|  | 14339 | 10 | 25 | 5 | 35 | 1.1099 | 1.1282 | 1.035 | 1.0912
|  | 14340 | 10 | 25 | 5 | 36 | 1.1207 | 1.2512 | 1.0305 | 1.0213
|  | 14341 | 10 | 25 | 5 | 37 | 1.1189 | 1.3575 | 1.0226 | 0.9494
|  | 14342 | 10 | 25 | 5 | 38 | 1.1194 | 1.3453 | 1.0192 | 0.9669
|  | 14343 | 10 | 25 | 5 | 39 | 1.114 | 1.3193 | 1.0171 | 0.9789
|  | 14344 | 10 | 25 | 5 | 40 | 1.123 | 1.3036 | 1.0151 | 1.0228
|  | 14345 | 10 | 25 | 5 | 41 | 1.1419 | 1.3459 | 1.0129 | 1.045
|  | 14346 | 10 | 25 | 5 | 42 | 1.1368 | 1.3846 | 1.014 | 1.0146
|  | 14347 | 10 | 25 | 5 | 43 | 1.0997 | 1.3277 | 1.0145 | 0.9774
|  | 14348 | 10 | 25 | 5 | 44 | 1.0588 | 1.2588 | 1.0172 | 0.943
|  | 14349 | 10 | 25 | 5 | 45 | 1.0131 | 1.1413 | 1.0184 | 0.9251
|  | 14350 | 10 | 25 | 5 | 46 | 0.965 | 1.0236 | 1.0242 | 0.8881
|  | 14351 | 10 | 25 | 5 | 47 | 0.9256 | 0.9208 | 1.0324 | 0.8695
|  | 14352 | 10 | 25 | 5 | 48 | 0.877 | 0.8318 | 1.0324 | 0.8295
|  | 14353 | 10 | 26 | 6 | 1 | 0.8399 | 0.7326 | 1.024 | 0.816
|  | 14354 | 10 | 26 | 6 | 2 | 0.812 | 0.6863 | 1.0305 | 0.7841
|  | 14355 | 10 | 26 | 6 | 3 | 0.7921 | 0.6466 | 1.0374 | 0.7723
|  | 14356 | 10 | 26 | 6 | 4 | 0.7729 | 0.6202 | 1.0382 | 0.7471
|  | 14357 | 10 | 26 | 6 | 5 | 0.7562 | 0.6059 | 1.0288 | 0.7221
|  | 14358 | 10 | 26 | 6 | 6 | 0.7458 | 0.5978 | 1.0187 | 0.7094
|  | 14359 | 10 | 26 | 6 | 7 | 0.7372 | 0.597 | 1.018 | 0.6867
|  | 14360 | 10 | 26 | 6 | 8 | 0.7371 | 0.5927 | 1.0188 | 0.6841
|  | 14361 | 10 | 26 | 6 | 9 | 0.7414 | 0.606 | 1.0206 | 0.691
|  | 14362 | 10 | 26 | 6 | 10 | 0.7561 | 0.6169 | 1.004 | 0.7225
|  | 14363 | 10 | 26 | 6 | 11 | 0.7959 | 0.6591 | 1.0107 | 0.7722
|  | 14364 | 10 | 26 | 6 | 12 | 0.8521 | 0.7424 | 1.0116 | 0.8368
|  | 14365 | 10 | 26 | 6 | 13 | 0.9313 | 0.959 | 0.985 | 0.8835
|  | 14366 | 10 | 26 | 6 | 14 | 1.0363 | 1.1474 | 1.0001 | 0.9897
|  | 14367 | 10 | 26 | 6 | 15 | 1.1393 | 1.3082 | 0.9965 | 1.1009
|  | 14368 | 10 | 26 | 6 | 16 | 1.2107 | 1.3886 | 0.9902 | 1.1967
|  | 14369 | 10 | 26 | 6 | 17 | 1.22 | 1.3528 | 0.9968 | 1.2397
|  | 14370 | 10 | 26 | 6 | 18 | 1.198 | 1.264 | 0.9981 | 1.26
|  | 14371 | 10 | 26 | 6 | 19 | 1.1731 | 1.1603 | 1.0001 | 1.2858
|  | 14372 | 10 | 26 | 6 | 20 | 1.1479 | 1.1017 | 1.0031 | 1.2817
|  | 14373 | 10 | 26 | 6 | 21 | 1.1207 | 1.0442 | 0.9847 | 1.2737
|  | 14374 | 10 | 26 | 6 | 22 | 1.1021 | 1.0027 | 0.9731 | 1.2576
|  | 14375 | 10 | 26 | 6 | 23 | 1.0945 | 0.9723 | 0.982 | 1.2533
|  | 14376 | 10 | 26 | 6 | 24 | 1.0932 | 0.9634 | 1.0251 | 1.2475
|  | 14377 | 10 | 26 | 6 | 25 | 1.0774 | 0.9447 | 1.0235 | 1.2258
|  | 14378 | 10 | 26 | 6 | 26 | 1.0696 | 0.9299 | 1.034 | 1.2104
|  | 14379 | 10 | 26 | 6 | 27 | 1.0629 | 0.9082 | 1.0238 | 1.2055
|  | 14380 | 10 | 26 | 6 | 28 | 1.0511 | 0.8797 | 1.0195 | 1.1889
|  | 14381 | 10 | 26 | 6 | 29 | 1.0432 | 0.8752 | 1.0119 | 1.1579
|  | 14382 | 10 | 26 | 6 | 30 | 1.0329 | 0.8493 | 0.9813 | 1.1567
|  | 14383 | 10 | 26 | 6 | 31 | 1.0387 | 0.8601 | 1.0082 | 1.1515
|  | 14384 | 10 | 26 | 6 | 32 | 1.0479 | 0.9224 | 1.0039 | 1.126
|  | 14385 | 10 | 26 | 6 | 33 | 1.0534 | 0.9628 | 1.017 | 1.1107
|  | 14386 | 10 | 26 | 6 | 34 | 1.0594 | 1.0184 | 1.0208 | 1.0897
|  | 14387 | 10 | 26 | 6 | 35 | 1.063 | 1.0871 | 1.0248 | 1.0496
|  | 14388 | 10 | 26 | 6 | 36 | 1.0605 | 1.1768 | 1.0341 | 0.9789
|  | 14389 | 10 | 26 | 6 | 37 | 1.0533 | 1.2141 | 1.0354 | 0.9359
|  | 14390 | 10 | 26 | 6 | 38 | 1.0483 | 1.2359 | 1.0336 | 0.9097
|  | 14391 | 10 | 26 | 6 | 39 | 1.0395 | 1.2592 | 1.0265 | 0.8726
|  | 14392 | 10 | 26 | 6 | 40 | 1.0395 | 1.2515 | 1.0116 | 0.8785
|  | 14393 | 10 | 26 | 6 | 41 | 1.0611 | 1.2936 | 1.0027 | 0.9039
|  | 14394 | 10 | 26 | 6 | 42 | 1.0621 | 1.3006 | 1.0057 | 0.9052
|  | 14395 | 10 | 26 | 6 | 43 | 1.0356 | 1.2452 | 1.014 | 0.8815
|  | 14396 | 10 | 26 | 6 | 44 | 1.0053 | 1.1881 | 1.0161 | 0.85
|  | 14397 | 10 | 26 | 6 | 45 | 0.969 | 1.0963 | 1.0141 | 0.8329
|  | 14398 | 10 | 26 | 6 | 46 | 0.9398 | 0.9975 | 1.013 | 0.8423
|  | 14399 | 10 | 26 | 6 | 47 | 0.9048 | 0.9263 | 1.0165 | 0.8276
|  | 14400 | 10 | 26 | 6 | 48 | 0.8667 | 0.8513 | 1.0201 | 0.7921
|  | 14401 | 10 | 27 | 7 | 1 | 0.8347 | 0.7566 | 1.0354 | 0.7694
|  | 14402 | 10 | 27 | 7 | 2 | 0.8048 | 0.709 | 1.0412 | 0.7317
|  | 14403 | 10 | 27 | 7 | 3 | 0.7825 | 0.6568 | 1.0409 | 0.719
|  | 14404 | 10 | 27 | 7 | 4 | 0.7626 | 0.6454 | 1.0381 | 0.6764
|  | 14405 | 10 | 27 | 7 | 5 | 0.7473 | 0.6029 | 1.0348 | 0.673
|  | 14406 | 10 | 27 | 7 | 6 | 0.7389 | 0.5958 | 1.0376 | 0.662
|  | 14407 | 10 | 27 | 7 | 7 | 0.7324 | 0.5908 | 1.0421 | 0.6438
|  | 14408 | 10 | 27 | 7 | 8 | 0.7244 | 0.5791 | 1.0452 | 0.6374
|  | 14409 | 10 | 27 | 7 | 9 | 0.729 | 0.588 | 1.0409 | 0.646
|  | 14410 | 10 | 27 | 7 | 10 | 0.7351 | 0.5925 | 1.0267 | 0.6526
|  | 14411 | 10 | 27 | 7 | 11 | 0.7604 | 0.605 | 1.0448 | 0.6938
|  | 14412 | 10 | 27 | 7 | 12 | 0.7892 | 0.6361 | 1.0419 | 0.7313
|  | 14413 | 10 | 27 | 7 | 13 | 0.8237 | 0.6855 | 1.0207 | 0.7738
|  | 14414 | 10 | 27 | 7 | 14 | 0.8628 | 0.7408 | 1.0444 | 0.8029
|  | 14415 | 10 | 27 | 7 | 15 | 0.9073 | 0.8167 | 1.0346 | 0.8464
|  | 14416 | 10 | 27 | 7 | 16 | 0.9613 | 0.9389 | 1.0285 | 0.8735
|  | 14417 | 10 | 27 | 7 | 17 | 1.0005 | 1.0292 | 1.0238 | 0.9293
|  | 14418 | 10 | 27 | 7 | 18 | 1.0291 | 1.0942 | 1.0216 | 0.9641
|  | 14419 | 10 | 27 | 7 | 19 | 1.0471 | 1.1353 | 1.0189 | 0.9782
|  | 14420 | 10 | 27 | 7 | 20 | 1.0478 | 1.1532 | 1.0181 | 0.9573
|  | 14421 | 10 | 27 | 7 | 21 | 1.0355 | 1.1365 | 1.019 | 0.9413
|  | 14422 | 10 | 27 | 7 | 22 | 1.0202 | 1.0979 | 1.0204 | 0.9339
|  | 14423 | 10 | 27 | 7 | 23 | 1.0048 | 1.0636 | 1.0224 | 0.9195
|  | 14424 | 10 | 27 | 7 | 24 | 0.9898 | 1.0418 | 1.0144 | 0.9014
|  | 14425 | 10 | 27 | 7 | 25 | 0.977 | 1.0249 | 1.0227 | 0.8898
|  | 14426 | 10 | 27 | 7 | 26 | 0.9609 | 0.9922 | 1.0212 | 0.8873
|  | 14427 | 10 | 27 | 7 | 27 | 0.9483 | 0.9807 | 1.0191 | 0.872
|  | 14428 | 10 | 27 | 7 | 28 | 0.932 | 0.9331 | 1.0196 | 0.8631
|  | 14429 | 10 | 27 | 7 | 29 | 0.9214 | 0.8971 | 1.0168 | 0.861
|  | 14430 | 10 | 27 | 7 | 30 | 0.923 | 0.8878 | 1.0239 | 0.8612
|  | 14431 | 10 | 27 | 7 | 31 | 0.9269 | 0.8921 | 1.0115 | 0.8623
|  | 14432 | 10 | 27 | 7 | 32 | 0.9342 | 0.8955 | 1.0186 | 0.8721
|  | 14433 | 10 | 27 | 7 | 33 | 0.9423 | 0.9298 | 1.038 | 0.8579
|  | 14434 | 10 | 27 | 7 | 34 | 0.9596 | 0.9821 | 1.0274 | 0.8601
|  | 14435 | 10 | 27 | 7 | 35 | 0.9825 | 1.0949 | 1.0349 | 0.8276
|  | 14436 | 10 | 27 | 7 | 36 | 1.0041 | 1.2402 | 1.0328 | 0.7654
|  | 14437 | 10 | 27 | 7 | 37 | 1.0073 | 1.3081 | 1.0269 | 0.7294
|  | 14438 | 10 | 27 | 7 | 38 | 1.002 | 1.3135 | 1.0208 | 0.7233
|  | 14439 | 10 | 27 | 7 | 39 | 0.991 | 1.2851 | 1.0185 | 0.7263
|  | 14440 | 10 | 27 | 7 | 40 | 0.9848 | 1.2596 | 1.01 | 0.7368
|  | 14441 | 10 | 27 | 7 | 41 | 0.995 | 1.2432 | 1.0136 | 0.7752
|  | 14442 | 10 | 27 | 7 | 42 | 0.9857 | 1.2195 | 1.0158 | 0.7796
|  | 14443 | 10 | 27 | 7 | 43 | 0.9595 | 1.1534 | 1.0274 | 0.7665
|  | 14444 | 10 | 27 | 7 | 44 | 0.9369 | 1.1065 | 1.0375 | 0.7476
|  | 14445 | 10 | 27 | 7 | 45 | 0.904 | 1.0176 | 1.0198 | 0.7406
|  | 14446 | 10 | 27 | 7 | 46 | 0.8831 | 0.9431 | 1.0237 | 0.7397
|  | 14447 | 10 | 27 | 7 | 47 | 0.8595 | 0.8937 | 1.0336 | 0.7321
|  | 14448 | 10 | 27 | 7 | 48 | 0.8215 | 0.82 | 1.0335 | 0.7041
|  | 14449 | 10 | 28 | 1 | 1 | 0.796 | 0.7352 | 1.0384 | 0.6994
|  | 14450 | 10 | 28 | 1 | 2 | 0.7698 | 0.6991 | 1.0412 | 0.6696
|  | 14451 | 10 | 28 | 1 | 3 | 0.7467 | 0.6466 | 1.0358 | 0.6575
|  | 14452 | 10 | 28 | 1 | 4 | 0.7284 | 0.6229 | 1.0353 | 0.6364
|  | 14453 | 10 | 28 | 1 | 5 | 0.7136 | 0.5898 | 1.0285 | 0.6273
|  | 14454 | 10 | 28 | 1 | 6 | 0.7037 | 0.5768 | 1.0338 | 0.6109
|  | 14455 | 10 | 28 | 1 | 7 | 0.6969 | 0.5672 | 1.0342 | 0.5988
|  | 14456 | 10 | 28 | 1 | 8 | 0.6935 | 0.5632 | 1.0492 | 0.5904
|  | 14457 | 10 | 28 | 1 | 9 | 0.696 | 0.5529 | 1.0601 | 0.6045
|  | 14458 | 10 | 28 | 1 | 10 | 0.7014 | 0.5624 | 1.0294 | 0.6133
|  | 14459 | 10 | 28 | 1 | 11 | 0.724 | 0.5736 | 1.0403 | 0.6524
|  | 14460 | 10 | 28 | 1 | 12 | 0.747 | 0.5902 | 1.0358 | 0.69
|  | 14461 | 10 | 28 | 1 | 13 | 0.7724 | 0.6293 | 1.0322 | 0.7174
|  | 14462 | 10 | 28 | 1 | 14 | 0.7895 | 0.6631 | 1.0311 | 0.7267
|  | 14463 | 10 | 28 | 1 | 15 | 0.8253 | 0.7167 | 1.0343 | 0.7604
|  | 14464 | 10 | 28 | 1 | 16 | 0.8727 | 0.8312 | 1.035 | 0.7768
|  | 14465 | 10 | 28 | 1 | 17 | 0.9123 | 0.9357 | 1.0247 | 0.8149
|  | 14466 | 10 | 28 | 1 | 18 | 0.953 | 1.0349 | 1.0298 | 0.8433
|  | 14467 | 10 | 28 | 1 | 19 | 0.9896 | 1.1201 | 1.0387 | 0.8597
|  | 14468 | 10 | 28 | 1 | 20 | 1.0043 | 1.154 | 1.0408 | 0.879
|  | 14469 | 10 | 28 | 1 | 21 | 1.0028 | 1.1619 | 1.0413 | 0.8743
|  | 14470 | 10 | 28 | 1 | 22 | 0.9904 | 1.1467 | 1.0447 | 0.8672
|  | 14471 | 10 | 28 | 1 | 23 | 0.9821 | 1.1142 | 1.0496 | 0.8758
|  | 14472 | 10 | 28 | 1 | 24 | 0.9753 | 1.0937 | 1.0645 | 0.8659
|  | 14473 | 10 | 28 | 1 | 25 | 0.968 | 1.0731 | 1.0679 | 0.8678
|  | 14474 | 10 | 28 | 1 | 26 | 0.9547 | 1.0492 | 1.0676 | 0.8584
|  | 14475 | 10 | 28 | 1 | 27 | 0.9422 | 1.0288 | 1.0669 | 0.844
|  | 14476 | 10 | 28 | 1 | 28 | 0.9227 | 0.9912 | 1.0493 | 0.8234
|  | 14477 | 10 | 28 | 1 | 29 | 0.9136 | 0.9537 | 1.0524 | 0.8209
|  | 14478 | 10 | 28 | 1 | 30 | 0.9134 | 0.9217 | 1.0405 | 0.8316
|  | 14479 | 10 | 28 | 1 | 31 | 0.9221 | 0.8962 | 1.0537 | 0.8659
|  | 14480 | 10 | 28 | 1 | 32 | 0.9296 | 0.8798 | 1.0471 | 0.8997
|  | 14481 | 10 | 28 | 1 | 33 | 0.9479 | 0.885 | 1.0518 | 0.9226
|  | 14482 | 10 | 28 | 1 | 34 | 0.9662 | 0.9387 | 1.0146 | 0.943
|  | 14483 | 10 | 28 | 1 | 35 | 0.9987 | 1.0081 | 1.0398 | 0.9647
|  | 14484 | 10 | 28 | 1 | 36 | 1.0239 | 1.0968 | 1.0468 | 0.9526
|  | 14485 | 10 | 28 | 1 | 37 | 1.0335 | 1.1552 | 1.0479 | 0.9376
|  | 14486 | 10 | 28 | 1 | 38 | 1.0358 | 1.1717 | 1.0457 | 0.9335
|  | 14487 | 10 | 28 | 1 | 39 | 1.0289 | 1.1671 | 1.0438 | 0.9209
|  | 14488 | 10 | 28 | 1 | 40 | 1.0198 | 1.1709 | 1.0444 | 0.9271
|  | 14489 | 10 | 28 | 1 | 41 | 1.0253 | 1.1942 | 1.0449 | 0.9258
|  | 14490 | 10 | 28 | 1 | 42 | 1.0249 | 1.246 | 1.0475 | 0.8865
|  | 14491 | 10 | 28 | 1 | 43 | 0.9906 | 1.1964 | 1.0464 | 0.8379
|  | 14492 | 10 | 28 | 1 | 44 | 0.948 | 1.141 | 1.0504 | 0.7756
|  | 14493 | 10 | 28 | 1 | 45 | 0.9055 | 1.0153 | 1.0477 | 0.7705
|  | 14494 | 10 | 28 | 1 | 46 | 0.8721 | 0.9129 | 1.0351 | 0.7583
|  | 14495 | 10 | 28 | 1 | 47 | 0.8441 | 0.8476 | 1.0359 | 0.7384
|  | 14496 | 10 | 28 | 1 | 48 | 0.8068 | 0.7666 | 1.0338 | 0.7148
|  | 14497 | 10 | 29 | 2 | 1 | 0.7833 | 0.685 | 1.0307 | 0.7189
|  | 14498 | 10 | 29 | 2 | 2 | 0.7577 | 0.6339 | 1.0309 | 0.7055
|  | 14499 | 10 | 29 | 2 | 3 | 0.7419 | 0.5989 | 1.0539 | 0.687
|  | 14500 | 10 | 29 | 2 | 4 | 0.7276 | 0.5678 | 1.0584 | 0.678
|  | 14501 | 10 | 29 | 2 | 5 | 0.7165 | 0.5597 | 1.0499 | 0.6615
|  | 14502 | 10 | 29 | 2 | 6 | 0.7086 | 0.5467 | 1.0474 | 0.6567
|  | 14503 | 10 | 29 | 2 | 7 | 0.7077 | 0.5424 | 1.0517 | 0.6508
|  | 14504 | 10 | 29 | 2 | 8 | 0.7144 | 0.5504 | 1.0526 | 0.6454
|  | 14505 | 10 | 29 | 2 | 9 | 0.7222 | 0.563 | 1.0479 | 0.652
|  | 14506 | 10 | 29 | 2 | 10 | 0.739 | 0.5817 | 1.0366 | 0.6766
|  | 14507 | 10 | 29 | 2 | 11 | 0.7798 | 0.6255 | 1.0446 | 0.7372
|  | 14508 | 10 | 29 | 2 | 12 | 0.827 | 0.7142 | 1.0379 | 0.7888
|  | 14509 | 10 | 29 | 2 | 13 | 0.9108 | 0.9114 | 1.0287 | 0.8445
|  | 14510 | 10 | 29 | 2 | 14 | 1.0119 | 1.0977 | 1.0369 | 0.941
|  | 14511 | 10 | 29 | 2 | 15 | 1.1171 | 1.249 | 1.0426 | 1.0525
|  | 14512 | 10 | 29 | 2 | 16 | 1.1783 | 1.3103 | 1.0197 | 1.1587
|  | 14513 | 10 | 29 | 2 | 17 | 1.1778 | 1.2402 | 0.9509 | 1.2327
|  | 14514 | 10 | 29 | 2 | 18 | 1.1653 | 1.1536 | 0.9536 | 1.2598
|  | 14515 | 10 | 29 | 2 | 19 | 1.1544 | 1.0738 | 0.9848 | 1.2747
|  | 14516 | 10 | 29 | 2 | 20 | 1.137 | 1.0289 | 1.003 | 1.2615
|  | 14517 | 10 | 29 | 2 | 21 | 1.1235 | 0.9801 | 1.0159 | 1.2579
|  | 14518 | 10 | 29 | 2 | 22 | 1.1185 | 0.9485 | 1.0274 | 1.2626
|  | 14519 | 10 | 29 | 2 | 23 | 1.1064 | 0.9262 | 1.0029 | 1.2594
|  | 14520 | 10 | 29 | 2 | 24 | 1.1073 | 0.9155 | 1.0256 | 1.2614
|  | 14521 | 10 | 29 | 2 | 25 | 1.096 | 0.8738 | 1.0266 | 1.2717
|  | 14522 | 10 | 29 | 2 | 26 | 1.0856 | 0.8696 | 1.0225 | 1.2636
|  | 14523 | 10 | 29 | 2 | 27 | 1.0797 | 0.8588 | 1.0234 | 1.2706
|  | 14524 | 10 | 29 | 2 | 28 | 1.0707 | 0.8393 | 1.0184 | 1.2569
|  | 14525 | 10 | 29 | 2 | 29 | 1.0653 | 0.8343 | 1.0142 | 1.2551
|  | 14526 | 10 | 29 | 2 | 30 | 1.0606 | 0.8112 | 1.0093 | 1.266
|  | 14527 | 10 | 29 | 2 | 31 | 1.0662 | 0.809 | 1.0057 | 1.2838
|  | 14528 | 10 | 29 | 2 | 32 | 1.0819 | 0.8374 | 1.0149 | 1.3019
|  | 14529 | 10 | 29 | 2 | 33 | 1.0879 | 0.8738 | 1.0166 | 1.2991
|  | 14530 | 10 | 29 | 2 | 34 | 1.0973 | 0.9138 | 1.0144 | 1.2925
|  | 14531 | 10 | 29 | 2 | 35 | 1.1077 | 0.9862 | 1.0213 | 1.2547
|  | 14532 | 10 | 29 | 2 | 36 | 1.1166 | 1.0554 | 1.0106 | 1.2258
|  | 14533 | 10 | 29 | 2 | 37 | 1.1041 | 1.106 | 1.0047 | 1.1616
|  | 14534 | 10 | 29 | 2 | 38 | 1.093 | 1.104 | 1.0124 | 1.1394
|  | 14535 | 10 | 29 | 2 | 39 | 1.0795 | 1.0958 | 1.0125 | 1.115
|  | 14536 | 10 | 29 | 2 | 40 | 1.0724 | 1.0695 | 1.0011 | 1.1235
|  | 14537 | 10 | 29 | 2 | 41 | 1.0853 | 1.1323 | 0.999 | 1.1143
|  | 14538 | 10 | 29 | 2 | 42 | 1.0878 | 1.1889 | 1.0009 | 1.0862
|  | 14539 | 10 | 29 | 2 | 43 | 1.055 | 1.1585 | 1.0001 | 1.0358
|  | 14540 | 10 | 29 | 2 | 44 | 1.0133 | 1.0989 | 1.0089 | 0.9817
|  | 14541 | 10 | 29 | 2 | 45 | 0.9658 | 0.9807 | 1.0134 | 0.9519
|  | 14542 | 10 | 29 | 2 | 46 | 0.9286 | 0.8912 | 1.0146 | 0.9194
|  | 14543 | 10 | 29 | 2 | 47 | 0.894 | 0.8157 | 1.0089 | 0.8861
|  | 14544 | 10 | 29 | 2 | 48 | 0.85 | 0.7333 | 1.021 | 0.8422
|  | 14545 | 10 | 30 | 3 | 1 | 0.8167 | 0.6488 | 1.0344 | 0.8201
|  | 14546 | 10 | 30 | 3 | 2 | 0.7958 | 0.61 | 1.027 | 0.8062
|  | 14547 | 10 | 30 | 3 | 3 | 0.7776 | 0.5783 | 1.0362 | 0.7797
|  | 14548 | 10 | 30 | 3 | 4 | 0.7605 | 0.5591 | 1.0281 | 0.767
|  | 14549 | 10 | 30 | 3 | 5 | 0.748 | 0.5478 | 1.0237 | 0.7449
|  | 14550 | 10 | 30 | 3 | 6 | 0.7392 | 0.5454 | 1.025 | 0.7204
|  | 14551 | 10 | 30 | 3 | 7 | 0.7323 | 0.5397 | 1.0137 | 0.7097
|  | 14552 | 10 | 30 | 3 | 8 | 0.7268 | 0.5309 | 1.014 | 0.7181
|  | 14553 | 10 | 30 | 3 | 9 | 0.7302 | 0.5392 | 1.012 | 0.7351
|  | 14554 | 10 | 30 | 3 | 10 | 0.748 | 0.5561 | 1.0144 | 0.7689
|  | 14555 | 10 | 30 | 3 | 11 | 0.7844 | 0.6034 | 1.0109 | 0.8187
|  | 14556 | 10 | 30 | 3 | 12 | 0.8404 | 0.6858 | 1.0217 | 0.8833
|  | 14557 | 10 | 30 | 3 | 13 | 0.9242 | 0.8833 | 1.0154 | 0.9368
|  | 14558 | 10 | 30 | 3 | 14 | 1.0211 | 1.0776 | 1.019 | 1.0117
|  | 14559 | 10 | 30 | 3 | 15 | 1.1222 | 1.2198 | 1.0071 | 1.1267
|  | 14560 | 10 | 30 | 3 | 16 | 1.1857 | 1.2807 | 1.0011 | 1.2188
|  | 14561 | 10 | 30 | 3 | 17 | 1.192 | 1.2102 | 0.9995 | 1.2807
|  | 14562 | 10 | 30 | 3 | 18 | 1.17 | 1.1247 | 1.0046 | 1.2962
|  | 14563 | 10 | 30 | 3 | 19 | 1.1458 | 1.0306 | 1.0075 | 1.3157
|  | 14564 | 10 | 30 | 3 | 20 | 1.1243 | 0.9472 | 1.0074 | 1.34
|  | 14565 | 10 | 30 | 3 | 21 | 1.1094 | 0.8484 | 1.0095 | 1.3716
|  | 14566 | 10 | 30 | 3 | 22 | 1.1029 | 0.7957 | 1.012 | 1.3852
|  | 14567 | 10 | 30 | 3 | 23 | 1.0955 | 0.7655 | 1.0169 | 1.393
|  | 14568 | 10 | 30 | 3 | 24 | 1.0912 | 0.7563 | 1.0225 | 1.3912
|  | 14569 | 10 | 30 | 3 | 25 | 1.0814 | 0.7413 | 1.0156 | 1.385
|  | 14570 | 10 | 30 | 3 | 26 | 1.0785 | 0.8259 | 1.0224 | 1.3171
|  | 14571 | 10 | 30 | 3 | 27 | 1.0813 | 0.8114 | 1.0253 | 1.3439
|  | 14572 | 10 | 30 | 3 | 28 | 1.0706 | 0.7863 | 1.0211 | 1.3443
|  | 14573 | 10 | 30 | 3 | 29 | 1.0697 | 0.7868 | 1.0239 | 1.336
|  | 14574 | 10 | 30 | 3 | 30 | 1.0561 | 0.7617 | 0.9374 | 1.3459
|  | 14575 | 10 | 30 | 3 | 31 | 1.0807 | 0.777 | 1.0269 | 1.3498
|  | 14576 | 10 | 30 | 3 | 32 | 1.0952 | 0.8202 | 1.0312 | 1.3508
|  | 14577 | 10 | 30 | 3 | 33 | 1.1008 | 0.8571 | 1.029 | 1.3382
|  | 14578 | 10 | 30 | 3 | 34 | 1.1076 | 0.8984 | 1.0228 | 1.3202
|  | 14579 | 10 | 30 | 3 | 35 | 1.1155 | 0.9705 | 1.0371 | 1.2732
|  | 14580 | 10 | 30 | 3 | 36 | 1.1164 | 1.0382 | 1.0364 | 1.2242
|  | 14581 | 10 | 30 | 3 | 37 | 1.1004 | 1.0687 | 1.0314 | 1.1767
|  | 14582 | 10 | 30 | 3 | 38 | 1.0929 | 1.0761 | 1.0362 | 1.151
|  | 14583 | 10 | 30 | 3 | 39 | 1.0714 | 1.0699 | 1.0327 | 1.1121
|  | 14584 | 10 | 30 | 3 | 40 | 1.0685 | 1.0665 | 1.0316 | 1.1088
|  | 14585 | 10 | 30 | 3 | 41 | 1.0914 | 1.1381 | 1.0324 | 1.1235
|  | 14586 | 10 | 30 | 3 | 42 | 1.1004 | 1.1979 | 1.0317 | 1.1043
|  | 14587 | 10 | 30 | 3 | 43 | 1.0704 | 1.1673 | 1.0361 | 1.0577
|  | 14588 | 10 | 30 | 3 | 44 | 1.0287 | 1.091 | 1.0393 | 1.0164
|  | 14589 | 10 | 30 | 3 | 45 | 0.9818 | 0.9799 | 1.0511 | 0.9889
|  | 14590 | 10 | 30 | 3 | 46 | 0.9421 | 0.8786 | 1.0472 | 0.9578
|  | 14591 | 10 | 30 | 3 | 47 | 0.9038 | 0.7952 | 1.0385 | 0.9333
|  | 14592 | 10 | 30 | 3 | 48 | 0.8624 | 0.7153 | 1.0386 | 0.8915
|  | 14593 | 10 | 31 | 4 | 1 | 0.8296 | 0.6315 | 1.0422 | 0.869
|  | 14594 | 10 | 31 | 4 | 2 | 0.8061 | 0.59 | 1.0396 | 0.8477
|  | 14595 | 10 | 31 | 4 | 3 | 0.7828 | 0.56 | 1.0387 | 0.8198
|  | 14596 | 10 | 31 | 4 | 4 | 0.7663 | 0.5367 | 1.0411 | 0.7963
|  | 14597 | 10 | 31 | 4 | 5 | 0.7477 | 0.5221 | 1.0151 | 0.7767
|  | 14598 | 10 | 31 | 4 | 6 | 0.738 | 0.5181 | 1.0145 | 0.757
|  | 14599 | 10 | 31 | 4 | 7 | 0.7347 | 0.5119 | 1.0197 | 0.7495
|  | 14600 | 10 | 31 | 4 | 8 | 0.7351 | 0.5144 | 1.0202 | 0.7435
|  | 14601 | 10 | 31 | 4 | 9 | 0.7441 | 0.521 | 1.0242 | 0.7549
|  | 14602 | 10 | 31 | 4 | 10 | 0.7617 | 0.5338 | 1.0213 | 0.7764
|  | 14603 | 10 | 31 | 4 | 11 | 0.8025 | 0.5807 | 1.0174 | 0.8272
|  | 14604 | 10 | 31 | 4 | 12 | 0.8372 | 0.6551 | 0.9782 | 0.8751
|  | 14605 | 10 | 31 | 4 | 13 | 0.9131 | 0.8416 | 0.9359 | 0.9368
|  | 14606 | 10 | 31 | 4 | 14 | 1.0085 | 1.0331 | 0.9385 | 1.0175
|  | 14607 | 10 | 31 | 4 | 15 | 1.1101 | 1.1944 | 0.9433 | 1.1216
|  | 14608 | 10 | 31 | 4 | 16 | 1.1758 | 1.2616 | 0.927 | 1.1993
|  | 14609 | 10 | 31 | 4 | 17 | 1.1873 | 1.2225 | 0.928 | 1.2514
|  | 14610 | 10 | 31 | 4 | 18 | 1.1654 | 1.1458 | 0.9316 | 1.2615
|  | 14611 | 10 | 31 | 4 | 19 | 1.147 | 1.0582 | 0.9236 | 1.299
|  | 14612 | 10 | 31 | 4 | 20 | 1.1233 | 1.0019 | 0.9304 | 1.2848
|  | 14613 | 10 | 31 | 4 | 21 | 1.1072 | 0.9583 | 0.9199 | 1.2812
|  | 14614 | 10 | 31 | 4 | 22 | 1.0963 | 0.924 | 0.9243 | 1.2712
|  | 14615 | 10 | 31 | 4 | 23 | 1.0878 | 0.8979 | 0.9201 | 1.276
|  | 14616 | 10 | 31 | 4 | 24 | 1.0866 | 0.8799 | 0.9225 | 1.2967
|  | 14617 | 10 | 31 | 4 | 25 | 1.0754 | 0.8728 | 0.9264 | 1.2567
|  | 14618 | 10 | 31 | 4 | 26 | 1.0731 | 0.8674 | 0.9284 | 1.2505
|  | 14619 | 10 | 31 | 4 | 27 | 1.0706 | 0.851 | 0.9278 | 1.2614
|  | 14620 | 10 | 31 | 4 | 28 | 1.0611 | 0.826 | 0.9231 | 1.2653
|  | 14621 | 10 | 31 | 4 | 29 | 1.0578 | 0.8084 | 0.9252 | 1.2753
|  | 14622 | 10 | 31 | 4 | 30 | 1.0598 | 0.7901 | 0.9291 | 1.2883
|  | 14623 | 10 | 31 | 4 | 31 | 1.0604 | 0.808 | 0.8967 | 1.2911
|  | 14624 | 10 | 31 | 4 | 32 | 1.081 | 0.8494 | 0.9352 | 1.2936
|  | 14625 | 10 | 31 | 4 | 33 | 1.0862 | 0.8864 | 0.9317 | 1.2869
|  | 14626 | 10 | 31 | 4 | 34 | 1.0995 | 0.9345 | 0.976 | 1.2712
|  | 14627 | 10 | 31 | 4 | 35 | 1.1043 | 1.0177 | 0.9881 | 1.221
|  | 14628 | 10 | 31 | 4 | 36 | 1.1014 | 1.0843 | 0.9691 | 1.1662
|  | 14629 | 10 | 31 | 4 | 37 | 1.0962 | 1.1239 | 0.9808 | 1.1238
|  | 14630 | 10 | 31 | 4 | 38 | 1.091 | 1.1358 | 0.9892 | 1.1084
|  | 14631 | 10 | 31 | 4 | 39 | 1.0717 | 1.1167 | 0.9756 | 1.089
|  | 14632 | 10 | 31 | 4 | 40 | 1.065 | 1.1077 | 0.964 | 1.0927
|  | 14633 | 10 | 31 | 4 | 41 | 1.0906 | 1.1605 | 0.9741 | 1.1156
|  | 14634 | 10 | 31 | 4 | 42 | 1.0977 | 1.2117 | 0.9716 | 1.1015
|  | 14635 | 10 | 31 | 4 | 43 | 1.0697 | 1.1777 | 0.9765 | 1.0663
|  | 14636 | 10 | 31 | 4 | 44 | 1.029 | 1.1309 | 0.9837 | 1.0108
|  | 14637 | 10 | 31 | 4 | 45 | 0.9806 | 0.9937 | 0.979 | 1.0042
|  | 14638 | 10 | 31 | 4 | 46 | 0.9401 | 0.8816 | 0.9869 | 0.9877
|  | 14639 | 10 | 31 | 4 | 47 | 0.9042 | 0.7975 | 0.9927 | 0.9662
|  | 14640 | 10 | 31 | 4 | 48 | 0.8602 | 0.7175 | 0.99 | 0.9177
|  | 14641 | 11 | 1 | 5 | 1 | 0.8267 | 0.6382 | 0.9969 | 0.8944
|  | 14642 | 11 | 1 | 5 | 2 | 0.8064 | 0.5985 | 1.005 | 0.8722
|  | 14643 | 11 | 1 | 5 | 3 | 0.7814 | 0.5656 | 0.9994 | 0.8408
|  | 14644 | 11 | 1 | 5 | 4 | 0.763 | 0.5464 | 0.9951 | 0.8119
|  | 14645 | 11 | 1 | 5 | 5 | 0.7442 | 0.5396 | 0.9715 | 0.7814
|  | 14646 | 11 | 1 | 5 | 6 | 0.7416 | 0.5285 | 0.9912 | 0.7748
|  | 14647 | 11 | 1 | 5 | 7 | 0.7355 | 0.5212 | 1.0037 | 0.7611
|  | 14648 | 11 | 1 | 5 | 8 | 0.7392 | 0.5165 | 1.0168 | 0.7694
|  | 14649 | 11 | 1 | 5 | 9 | 0.7475 | 0.5248 | 1.0256 | 0.7733
|  | 14650 | 11 | 1 | 5 | 10 | 0.7602 | 0.5342 | 1.0029 | 0.7945
|  | 14651 | 11 | 1 | 5 | 11 | 0.8014 | 0.5731 | 1.0036 | 0.857
|  | 14652 | 11 | 1 | 5 | 12 | 0.8459 | 0.6543 | 0.9943 | 0.9043
|  | 14653 | 11 | 1 | 5 | 13 | 0.9282 | 0.8308 | 0.9818 | 0.975
|  | 14654 | 11 | 1 | 5 | 14 | 1.0257 | 1.026 | 1.01 | 1.0563
|  | 14655 | 11 | 1 | 5 | 15 | 1.1274 | 1.1828 | 0.9851 | 1.1741
|  | 14656 | 11 | 1 | 5 | 16 | 1.1958 | 1.2511 | 0.9736 | 1.2729
|  | 14657 | 11 | 1 | 5 | 17 | 1.1904 | 1.1969 | 0.9103 | 1.3077
|  | 14658 | 11 | 1 | 5 | 18 | 1.1739 | 1.1224 | 0.9131 | 1.3293
|  | 14659 | 11 | 1 | 5 | 19 | 1.1465 | 1.0474 | 0.8581 | 1.3461
|  | 14660 | 11 | 1 | 5 | 20 | 1.139 | 0.989 | 0.9585 | 1.3317
|  | 14661 | 11 | 1 | 5 | 21 | 1.1257 | 0.9348 | 0.9755 | 1.34
|  | 14662 | 11 | 1 | 5 | 22 | 1.1152 | 0.8877 | 0.9791 | 1.3641
|  | 14663 | 11 | 1 | 5 | 23 | 1.1116 | 0.8693 | 0.9874 | 1.3715
|  | 14664 | 11 | 1 | 5 | 24 | 1.1071 | 0.8621 | 0.9893 | 1.3605
|  | 14665 | 11 | 1 | 5 | 25 | 1.093 | 0.8453 | 0.9575 | 1.3429
|  | 14666 | 11 | 1 | 5 | 26 | 1.0905 | 0.8353 | 0.9654 | 1.3349
|  | 14667 | 11 | 1 | 5 | 27 | 1.0942 | 0.8377 | 0.994 | 1.3271
|  | 14668 | 11 | 1 | 5 | 28 | 1.083 | 0.8212 | 0.994 | 1.312
|  | 14669 | 11 | 1 | 5 | 29 | 1.0816 | 0.8089 | 0.9966 | 1.3196
|  | 14670 | 11 | 1 | 5 | 30 | 1.0762 | 0.782 | 0.9788 | 1.3312
|  | 14671 | 11 | 1 | 5 | 31 | 1.0813 | 0.786 | 0.9832 | 1.3488
|  | 14672 | 11 | 1 | 5 | 32 | 1.0986 | 0.818 | 0.9955 | 1.3718
|  | 14673 | 11 | 1 | 5 | 33 | 1.1006 | 0.8448 | 0.9859 | 1.365
|  | 14674 | 11 | 1 | 5 | 34 | 1.103 | 0.9013 | 0.9635 | 1.3397
|  | 14675 | 11 | 1 | 5 | 35 | 1.106 | 0.9822 | 0.9614 | 1.2703
|  | 14676 | 11 | 1 | 5 | 36 | 1.1104 | 1.0593 | 0.9575 | 1.2273
|  | 14677 | 11 | 1 | 5 | 37 | 1.1013 | 1.1058 | 0.9609 | 1.1667
|  | 14678 | 11 | 1 | 5 | 38 | 1.1023 | 1.1198 | 0.9906 | 1.136
|  | 14679 | 11 | 1 | 5 | 39 | 1.0901 | 1.1175 | 0.9967 | 1.1068
|  | 14680 | 11 | 1 | 5 | 40 | 1.0862 | 1.1276 | 1.0122 | 1.0924
|  | 14681 | 11 | 1 | 5 | 41 | 1.1075 | 1.1677 | 1.018 | 1.1049
|  | 14682 | 11 | 1 | 5 | 42 | 1.1113 | 1.2077 | 1.0164 | 1.0872
|  | 14683 | 11 | 1 | 5 | 43 | 1.0781 | 1.1612 | 1.0304 | 1.0373
|  | 14684 | 11 | 1 | 5 | 44 | 1.0346 | 1.1043 | 0.9897 | 0.9962
|  | 14685 | 11 | 1 | 5 | 45 | 1.0006 | 1.0096 | 1.0023 | 0.9736
|  | 14686 | 11 | 1 | 5 | 46 | 0.9671 | 0.9062 | 1.053 | 0.9448
|  | 14687 | 11 | 1 | 5 | 47 | 0.9273 | 0.8224 | 1.0558 | 0.9168
|  | 14688 | 11 | 1 | 5 | 48 | 0.8822 | 0.7284 | 1.0578 | 0.8821
|  | 14689 | 11 | 2 | 6 | 1 | 0.8452 | 0.6444 | 1.0461 | 0.8734
|  | 14690 | 11 | 2 | 6 | 2 | 0.8194 | 0.5955 | 1.0519 | 0.8516
|  | 14691 | 11 | 2 | 6 | 3 | 0.7961 | 0.5677 | 1.0515 | 0.8163
|  | 14692 | 11 | 2 | 6 | 4 | 0.7734 | 0.5518 | 1.0271 | 0.7935
|  | 14693 | 11 | 2 | 6 | 5 | 0.7611 | 0.5391 | 1.0318 | 0.773
|  | 14694 | 11 | 2 | 6 | 6 | 0.7545 | 0.5306 | 1.0364 | 0.7642
|  | 14695 | 11 | 2 | 6 | 7 | 0.7475 | 0.5302 | 1.0332 | 0.7483
|  | 14696 | 11 | 2 | 6 | 8 | 0.7485 | 0.5323 | 1.0309 | 0.7484
|  | 14697 | 11 | 2 | 6 | 9 | 0.7524 | 0.5329 | 1.0267 | 0.7532
|  | 14698 | 11 | 2 | 6 | 10 | 0.7682 | 0.5439 | 1.02 | 0.7777
|  | 14699 | 11 | 2 | 6 | 11 | 0.8049 | 0.5783 | 1.0145 | 0.8324
|  | 14700 | 11 | 2 | 6 | 12 | 0.856 | 0.6479 | 1.0327 | 0.8843
|  | 14701 | 11 | 2 | 6 | 13 | 0.9313 | 0.8218 | 1.0249 | 0.9292
|  | 14702 | 11 | 2 | 6 | 14 | 1.0179 | 1.0128 | 1.0116 | 1.004
|  | 14703 | 11 | 2 | 6 | 15 | 1.1188 | 1.1553 | 1.022 | 1.1197
|  | 14704 | 11 | 2 | 6 | 16 | 1.1829 | 1.2151 | 1.0242 | 1.2125
|  | 14705 | 11 | 2 | 6 | 17 | 1.2014 | 1.1824 | 1.028 | 1.2714
|  | 14706 | 11 | 2 | 6 | 18 | 1.1887 | 1.1096 | 1.0271 | 1.3035
|  | 14707 | 11 | 2 | 6 | 19 | 1.1719 | 1.0533 | 1.026 | 1.3008
|  | 14708 | 11 | 2 | 6 | 20 | 1.155 | 1.0033 | 1.0289 | 1.2993
|  | 14709 | 11 | 2 | 6 | 21 | 1.1371 | 0.9379 | 1.0355 | 1.3072
|  | 14710 | 11 | 2 | 6 | 22 | 1.1248 | 0.8709 | 1.036 | 1.3319
|  | 14711 | 11 | 2 | 6 | 23 | 1.1136 | 0.8137 | 1.0351 | 1.3517
|  | 14712 | 11 | 2 | 6 | 24 | 1.1107 | 0.8318 | 1.0404 | 1.3282
|  | 14713 | 11 | 2 | 6 | 25 | 1.0992 | 0.8338 | 1.0375 | 1.3034
|  | 14714 | 11 | 2 | 6 | 26 | 1.0969 | 0.8316 | 1.0429 | 1.303
|  | 14715 | 11 | 2 | 6 | 27 | 1.0926 | 0.8242 | 1.0513 | 1.2968
|  | 14716 | 11 | 2 | 6 | 28 | 1.0812 | 0.811 | 1.0351 | 1.2942
|  | 14717 | 11 | 2 | 6 | 29 | 1.0747 | 0.8173 | 1.0225 | 1.2811
|  | 14718 | 11 | 2 | 6 | 30 | 1.0674 | 0.8191 | 1.0172 | 1.2677
|  | 14719 | 11 | 2 | 6 | 31 | 1.0696 | 0.8031 | 1.0321 | 1.2728
|  | 14720 | 11 | 2 | 6 | 32 | 1.0804 | 0.8266 | 1.0313 | 1.2753
|  | 14721 | 11 | 2 | 6 | 33 | 1.0818 | 0.8663 | 1.0245 | 1.2501
|  | 14722 | 11 | 2 | 6 | 34 | 1.0873 | 0.8875 | 1.022 | 1.251
|  | 14723 | 11 | 2 | 6 | 35 | 1.0902 | 0.9308 | 1.0405 | 1.2222
|  | 14724 | 11 | 2 | 6 | 36 | 1.0926 | 0.9921 | 1.0455 | 1.1844
|  | 14725 | 11 | 2 | 6 | 37 | 1.0775 | 1.0788 | 1.0167 | 1.1082
|  | 14726 | 11 | 2 | 6 | 38 | 1.0753 | 1.0882 | 1.037 | 1.0949
|  | 14727 | 11 | 2 | 6 | 39 | 1.0554 | 1.0536 | 1.0387 | 1.0786
|  | 14728 | 11 | 2 | 6 | 40 | 1.0464 | 1.0532 | 1.036 | 1.0606
|  | 14729 | 11 | 2 | 6 | 41 | 1.0585 | 1.1158 | 1.0441 | 1.0303
|  | 14730 | 11 | 2 | 6 | 42 | 1.0513 | 1.1476 | 1.0413 | 0.9887
|  | 14731 | 11 | 2 | 6 | 43 | 1.0255 | 1.1056 | 1.0361 | 0.9576
|  | 14732 | 11 | 2 | 6 | 44 | 0.9956 | 1.0783 | 1.0356 | 0.905
|  | 14733 | 11 | 2 | 6 | 45 | 0.9641 | 1.0059 | 1.0346 | 0.888
|  | 14734 | 11 | 2 | 6 | 46 | 0.9369 | 0.921 | 1.0342 | 0.8906
|  | 14735 | 11 | 2 | 6 | 47 | 0.9061 | 0.8604 | 1.0328 | 0.8751
|  | 14736 | 11 | 2 | 6 | 48 | 0.865 | 0.7801 | 1.0378 | 0.8354
|  | 14737 | 11 | 3 | 7 | 1 | 0.8299 | 0.6986 | 1.0459 | 0.8195
|  | 14738 | 11 | 3 | 7 | 2 | 0.8024 | 0.6472 | 1.0523 | 0.7964
|  | 14739 | 11 | 3 | 7 | 3 | 0.7779 | 0.602 | 1.0483 | 0.7747
|  | 14740 | 11 | 3 | 7 | 4 | 0.7588 | 0.5836 | 1.0525 | 0.7463
|  | 14741 | 11 | 3 | 7 | 5 | 0.7431 | 0.5633 | 1.052 | 0.7225
|  | 14742 | 11 | 3 | 7 | 6 | 0.7358 | 0.5516 | 1.0536 | 0.7159
|  | 14743 | 11 | 3 | 7 | 7 | 0.7313 | 0.5415 | 1.0607 | 0.7098
|  | 14744 | 11 | 3 | 7 | 8 | 0.7275 | 0.5408 | 1.0558 | 0.7035
|  | 14745 | 11 | 3 | 7 | 9 | 0.7315 | 0.5434 | 1.056 | 0.7087
|  | 14746 | 11 | 3 | 7 | 10 | 0.7382 | 0.5486 | 1.0493 | 0.7234
|  | 14747 | 11 | 3 | 7 | 11 | 0.7604 | 0.5661 | 1.0555 | 0.7487
|  | 14748 | 11 | 3 | 7 | 12 | 0.7879 | 0.6014 | 1.0525 | 0.7777
|  | 14749 | 11 | 3 | 7 | 13 | 0.8117 | 0.6384 | 1.0406 | 0.806
|  | 14750 | 11 | 3 | 7 | 14 | 0.841 | 0.7005 | 1.0387 | 0.8229
|  | 14751 | 11 | 3 | 7 | 15 | 0.8859 | 0.7832 | 1.0313 | 0.8791
|  | 14752 | 11 | 3 | 7 | 16 | 0.9369 | 0.9012 | 1.0365 | 0.9089
|  | 14753 | 11 | 3 | 7 | 17 | 0.9817 | 1.0144 | 1.0322 | 0.93
|  | 14754 | 11 | 3 | 7 | 18 | 1.021 | 1.092 | 1.0357 | 0.9553
|  | 14755 | 11 | 3 | 7 | 19 | 1.045 | 1.1307 | 1.0345 | 0.9848
|  | 14756 | 11 | 3 | 7 | 20 | 1.0484 | 1.1604 | 1.0364 | 0.9741
|  | 14757 | 11 | 3 | 7 | 21 | 1.0466 | 1.1646 | 1.0402 | 0.9691
|  | 14758 | 11 | 3 | 7 | 22 | 1.0357 | 1.1618 | 1.0337 | 0.9522
|  | 14759 | 11 | 3 | 7 | 23 | 1.0286 | 1.1616 | 1.0427 | 0.9223
|  | 14760 | 11 | 3 | 7 | 24 | 1.0305 | 1.1569 | 1.0522 | 0.9255
|  | 14761 | 11 | 3 | 7 | 25 | 1.0297 | 1.1497 | 1.0494 | 0.9274
|  | 14762 | 11 | 3 | 7 | 26 | 1.0097 | 1.1341 | 1.0467 | 0.9074
|  | 14763 | 11 | 3 | 7 | 27 | 0.9971 | 1.1003 | 1.054 | 0.8955
|  | 14764 | 11 | 3 | 7 | 28 | 0.9843 | 1.0624 | 1.048 | 0.9026
|  | 14765 | 11 | 3 | 7 | 29 | 0.9727 | 1.056 | 1.04 | 0.8744
|  | 14766 | 11 | 3 | 7 | 30 | 0.9692 | 1.0874 | 1.0279 | 0.8391
|  | 14767 | 11 | 3 | 7 | 31 | 0.9732 | 1.0751 | 1.0377 | 0.837
|  | 14768 | 11 | 3 | 7 | 32 | 0.9806 | 1.0594 | 1.0431 | 0.8667
|  | 14769 | 11 | 3 | 7 | 33 | 0.9911 | 1.0905 | 1.048 | 0.8598
|  | 14770 | 11 | 3 | 7 | 34 | 1.007 | 1.1014 | 1.0353 | 0.8897
|  | 14771 | 11 | 3 | 7 | 35 | 1.0187 | 1.1685 | 0.9921 | 0.8916
|  | 14772 | 11 | 3 | 7 | 36 | 1.0447 | 1.2491 | 1.036 | 0.8718
|  | 14773 | 11 | 3 | 7 | 37 | 1.0457 | 1.3074 | 1.0299 | 0.8373
|  | 14774 | 11 | 3 | 7 | 38 | 1.0369 | 1.3446 | 1.0325 | 0.7977
|  | 14775 | 11 | 3 | 7 | 39 | 1.0244 | 1.3218 | 1.0302 | 0.7903
|  | 14776 | 11 | 3 | 7 | 40 | 1.0105 | 1.2946 | 1.0308 | 0.7828
|  | 14777 | 11 | 3 | 7 | 41 | 1.0194 | 1.2953 | 1.0353 | 0.8028
|  | 14778 | 11 | 3 | 7 | 42 | 1.019 | 1.3065 | 1.0374 | 0.7968
|  | 14779 | 11 | 3 | 7 | 43 | 0.9905 | 1.2545 | 1.0324 | 0.7831
|  | 14780 | 11 | 3 | 7 | 44 | 0.9646 | 1.2094 | 1.0297 | 0.7643
|  | 14781 | 11 | 3 | 7 | 45 | 0.9361 | 1.1253 | 1.0271 | 0.7672
|  | 14782 | 11 | 3 | 7 | 46 | 0.9106 | 1.0336 | 1.0255 | 0.7774
|  | 14783 | 11 | 3 | 7 | 47 | 0.8882 | 0.972 | 1.0264 | 0.7656
|  | 14784 | 11 | 3 | 7 | 48 | 0.8492 | 0.8829 | 1.0306 | 0.7529
|  | 14785 | 11 | 4 | 1 | 1 | 0.8152 | 0.7879 | 1.032 | 0.7526
|  | 14786 | 11 | 4 | 1 | 2 | 0.787 | 0.7417 | 1.0321 | 0.7295
|  | 14787 | 11 | 4 | 1 | 3 | 0.7622 | 0.6832 | 1.0321 | 0.7139
|  | 14788 | 11 | 4 | 1 | 4 | 0.7384 | 0.6553 | 1.013 | 0.6879
|  | 14789 | 11 | 4 | 1 | 5 | 0.7205 | 0.6281 | 1.0173 | 0.6671
|  | 14790 | 11 | 4 | 1 | 6 | 0.7085 | 0.6139 | 1.0176 | 0.65
|  | 14791 | 11 | 4 | 1 | 7 | 0.7008 | 0.6053 | 1.0194 | 0.6392
|  | 14792 | 11 | 4 | 1 | 8 | 0.6974 | 0.5992 | 1.0175 | 0.6282
|  | 14793 | 11 | 4 | 1 | 9 | 0.7002 | 0.5949 | 1.0228 | 0.6292
|  | 14794 | 11 | 4 | 1 | 10 | 0.7061 | 0.601 | 1.0075 | 0.6416
|  | 14795 | 11 | 4 | 1 | 11 | 0.728 | 0.6173 | 1.017 | 0.6797
|  | 14796 | 11 | 4 | 1 | 12 | 0.7507 | 0.637 | 1.0146 | 0.7198
|  | 14797 | 11 | 4 | 1 | 13 | 0.7664 | 0.6607 | 1.0025 | 0.7383
|  | 14798 | 11 | 4 | 1 | 14 | 0.7906 | 0.7176 | 1.0066 | 0.7577
|  | 14799 | 11 | 4 | 1 | 15 | 0.8291 | 0.7876 | 1.0074 | 0.7909
|  | 14800 | 11 | 4 | 1 | 16 | 0.8751 | 0.8912 | 1.0039 | 0.8167
|  | 14801 | 11 | 4 | 1 | 17 | 0.9226 | 0.9899 | 1.0021 | 0.8534
|  | 14802 | 11 | 4 | 1 | 18 | 0.9646 | 1.0745 | 1.0032 | 0.8777
|  | 14803 | 11 | 4 | 1 | 19 | 0.9983 | 1.1413 | 1.0069 | 0.9035
|  | 14804 | 11 | 4 | 1 | 20 | 1.0089 | 1.1556 | 1.0001 | 0.9246
|  | 14805 | 11 | 4 | 1 | 21 | 1.0066 | 1.1509 | 1.0125 | 0.9238
|  | 14806 | 11 | 4 | 1 | 22 | 0.9931 | 1.1155 | 1.016 | 0.9209
|  | 14807 | 11 | 4 | 1 | 23 | 0.9781 | 1.0702 | 1.0194 | 0.9205
|  | 14808 | 11 | 4 | 1 | 24 | 0.9644 | 1.022 | 1.0205 | 0.9237
|  | 14809 | 11 | 4 | 1 | 25 | 0.9543 | 0.9974 | 1.0178 | 0.9272
|  | 14810 | 11 | 4 | 1 | 26 | 0.939 | 0.9631 | 1.0204 | 0.9193
|  | 14811 | 11 | 4 | 1 | 27 | 0.9277 | 0.9383 | 1.0192 | 0.9057
|  | 14812 | 11 | 4 | 1 | 28 | 0.9128 | 0.901 | 1.0183 | 0.8956
|  | 14813 | 11 | 4 | 1 | 29 | 0.9017 | 0.8513 | 1.0138 | 0.9076
|  | 14814 | 11 | 4 | 1 | 30 | 0.8972 | 0.8249 | 1.0093 | 0.9188
|  | 14815 | 11 | 4 | 1 | 31 | 0.9043 | 0.8165 | 1.0129 | 0.938
|  | 14816 | 11 | 4 | 1 | 32 | 0.913 | 0.8124 | 1.0116 | 0.96
|  | 14817 | 11 | 4 | 1 | 33 | 0.9251 | 0.8391 | 1.0109 | 0.9641
|  | 14818 | 11 | 4 | 1 | 34 | 0.9464 | 0.8834 | 1.009 | 0.9818
|  | 14819 | 11 | 4 | 1 | 35 | 0.969 | 0.9627 | 1.0087 | 0.9768
|  | 14820 | 11 | 4 | 1 | 36 | 0.9891 | 1.0375 | 1.0027 | 0.9705
|  | 14821 | 11 | 4 | 1 | 37 | 0.9992 | 1.0993 | 1.0021 | 0.9485
|  | 14822 | 11 | 4 | 1 | 38 | 0.9964 | 1.1254 | 0.9755 | 0.9329
|  | 14823 | 11 | 4 | 1 | 39 | 0.9956 | 1.1436 | 0.9987 | 0.8983
|  | 14824 | 11 | 4 | 1 | 40 | 0.9894 | 1.1421 | 0.9905 | 0.9053
|  | 14825 | 11 | 4 | 1 | 41 | 1.0111 | 1.1668 | 0.9872 | 0.9414
|  | 14826 | 11 | 4 | 1 | 42 | 1.0298 | 1.2563 | 0.9955 | 0.92
|  | 14827 | 11 | 4 | 1 | 43 | 1.0061 | 1.2277 | 1.0013 | 0.898
|  | 14828 | 11 | 4 | 1 | 44 | 0.9634 | 1.1601 | 1.0165 | 0.8557
|  | 14829 | 11 | 4 | 1 | 45 | 0.9158 | 1.0458 | 0.9977 | 0.8361
|  | 14830 | 11 | 4 | 1 | 46 | 0.8784 | 0.923 | 1.0021 | 0.8261
|  | 14831 | 11 | 4 | 1 | 47 | 0.8495 | 0.8446 | 1.0036 | 0.8085
|  | 14832 | 11 | 4 | 1 | 48 | 0.8078 | 0.7547 | 1.0097 | 0.7759
|  | 14833 | 11 | 5 | 2 | 1 | 0.7764 | 0.6752 | 1.0078 | 0.7563
|  | 14834 | 11 | 5 | 2 | 2 | 0.7586 | 0.6312 | 1.0231 | 0.7372
|  | 14835 | 11 | 5 | 2 | 3 | 0.7433 | 0.5972 | 1.0337 | 0.7193
|  | 14836 | 11 | 5 | 2 | 4 | 0.729 | 0.5692 | 1.035 | 0.7054
|  | 14837 | 11 | 5 | 2 | 5 | 0.7168 | 0.558 | 1.0372 | 0.6859
|  | 14838 | 11 | 5 | 2 | 6 | 0.7097 | 0.5487 | 1.0407 | 0.6768
|  | 14839 | 11 | 5 | 2 | 7 | 0.7071 | 0.5427 | 1.042 | 0.68
|  | 14840 | 11 | 5 | 2 | 8 | 0.7051 | 0.5403 | 1.031 | 0.6817
|  | 14841 | 11 | 5 | 2 | 9 | 0.7138 | 0.5528 | 1.0287 | 0.685
|  | 14842 | 11 | 5 | 2 | 10 | 0.7346 | 0.5662 | 1.0176 | 0.721
|  | 14843 | 11 | 5 | 2 | 11 | 0.7741 | 0.6107 | 1.0285 | 0.7746
|  | 14844 | 11 | 5 | 2 | 12 | 0.8271 | 0.6899 | 1.0245 | 0.8457
|  | 14845 | 11 | 5 | 2 | 13 | 0.9105 | 0.8585 | 1.0093 | 0.9254
|  | 14846 | 11 | 5 | 2 | 14 | 1.0169 | 1.0904 | 1.0159 | 0.9958
|  | 14847 | 11 | 5 | 2 | 15 | 1.126 | 1.2457 | 1.0097 | 1.1241
|  | 14848 | 11 | 5 | 2 | 16 | 1.1823 | 1.3203 | 0.9107 | 1.2091
|  | 14849 | 11 | 5 | 2 | 17 | 1.1909 | 1.2711 | 0.8529 | 1.2808
|  | 14850 | 11 | 5 | 2 | 18 | 1.1786 | 1.1946 | 0.8558 | 1.3046
|  | 14851 | 11 | 5 | 2 | 19 | 1.1633 | 1.1194 | 0.8576 | 1.317
|  | 14852 | 11 | 5 | 2 | 20 | 1.1436 | 1.0581 | 0.8603 | 1.3229
|  | 14853 | 11 | 5 | 2 | 21 | 1.122 | 1.0208 | 0.8708 | 1.3095
|  | 14854 | 11 | 5 | 2 | 22 | 1.1071 | 1.0346 | 0.8903 | 1.2662
|  | 14855 | 11 | 5 | 2 | 23 | 1.0996 | 1.0133 | 0.9188 | 1.249
|  | 14856 | 11 | 5 | 2 | 24 | 1.0952 | 1.0174 | 0.9355 | 1.2376
|  | 14857 | 11 | 5 | 2 | 25 | 1.0832 | 0.9987 | 0.9503 | 1.2222
|  | 14858 | 11 | 5 | 2 | 26 | 1.0774 | 1.0125 | 0.9645 | 1.1922
|  | 14859 | 11 | 5 | 2 | 27 | 1.0723 | 0.9845 | 0.9688 | 1.2098
|  | 14860 | 11 | 5 | 2 | 28 | 1.0634 | 0.9595 | 0.9763 | 1.215
|  | 14861 | 11 | 5 | 2 | 29 | 1.0593 | 0.9538 | 0.9784 | 1.2086
|  | 14862 | 11 | 5 | 2 | 30 | 1.0594 | 0.8804 | 0.9833 | 1.2595
|  | 14863 | 11 | 5 | 2 | 31 | 1.0671 | 0.8755 | 0.9834 | 1.2887
|  | 14864 | 11 | 5 | 2 | 32 | 1.0852 | 0.9231 | 0.9809 | 1.2982
|  | 14865 | 11 | 5 | 2 | 33 | 1.0934 | 0.9565 | 0.9835 | 1.2992
|  | 14866 | 11 | 5 | 2 | 34 | 1.1101 | 1.0161 | 0.9806 | 1.3007
|  | 14867 | 11 | 5 | 2 | 35 | 1.1266 | 1.1206 | 0.9851 | 1.2547
|  | 14868 | 11 | 5 | 2 | 36 | 1.141 | 1.2043 | 0.9812 | 1.2174
|  | 14869 | 11 | 5 | 2 | 37 | 1.1398 | 1.2554 | 0.9885 | 1.1687
|  | 14870 | 11 | 5 | 2 | 38 | 1.1307 | 1.2871 | 0.9789 | 1.1264
|  | 14871 | 11 | 5 | 2 | 39 | 1.1134 | 1.293 | 0.9761 | 1.0825
|  | 14872 | 11 | 5 | 2 | 40 | 1.1023 | 1.2986 | 0.9748 | 1.053
|  | 14873 | 11 | 5 | 2 | 41 | 1.1155 | 1.3172 | 0.9924 | 1.0676
|  | 14874 | 11 | 5 | 2 | 42 | 1.1071 | 1.3075 | 0.9903 | 1.0549
|  | 14875 | 11 | 5 | 2 | 43 | 1.0734 | 1.244 | 0.9863 | 1.0207
|  | 14876 | 11 | 5 | 2 | 44 | 1.037 | 1.193 | 0.9908 | 0.9878
|  | 14877 | 11 | 5 | 2 | 45 | 0.9995 | 1.1057 | 1.0214 | 0.9463
|  | 14878 | 11 | 5 | 2 | 46 | 0.952 | 0.9932 | 1.0167 | 0.9108
|  | 14879 | 11 | 5 | 2 | 47 | 0.9179 | 0.9052 | 1.0261 | 0.8879
|  | 14880 | 11 | 5 | 2 | 48 | 0.8699 | 0.7983 | 1.0324 | 0.8533
|  | 14881 | 11 | 6 | 3 | 1 | 0.8368 | 0.7282 | 1.0557 | 0.8213
|  | 14882 | 11 | 6 | 3 | 2 | 0.8122 | 0.6666 | 1.0499 | 0.8091
|  | 14883 | 11 | 6 | 3 | 3 | 0.7846 | 0.6302 | 1.0334 | 0.783
|  | 14884 | 11 | 6 | 3 | 4 | 0.7693 | 0.6081 | 1.0372 | 0.7673
|  | 14885 | 11 | 6 | 3 | 5 | 0.7556 | 0.5993 | 1.0376 | 0.7439
|  | 14886 | 11 | 6 | 3 | 6 | 0.7487 | 0.5933 | 1.0437 | 0.7337
|  | 14887 | 11 | 6 | 3 | 7 | 0.7442 | 0.5891 | 1.0406 | 0.726
|  | 14888 | 11 | 6 | 3 | 8 | 0.741 | 0.5883 | 1.0362 | 0.7284
|  | 14889 | 11 | 6 | 3 | 9 | 0.7444 | 0.6027 | 1.0173 | 0.7359
|  | 14890 | 11 | 6 | 3 | 10 | 0.7635 | 0.6177 | 1.0262 | 0.7664
|  | 14891 | 11 | 6 | 3 | 11 | 0.8027 | 0.6648 | 1.0277 | 0.8171
|  | 14892 | 11 | 6 | 3 | 12 | 0.8562 | 0.7496 | 1.0248 | 0.8797
|  | 14893 | 11 | 6 | 3 | 13 | 0.94 | 0.9386 | 1.012 | 0.9535
|  | 14894 | 11 | 6 | 3 | 14 | 1.0458 | 1.1605 | 1.0128 | 1.0334
|  | 14895 | 11 | 6 | 3 | 15 | 1.1524 | 1.3295 | 0.9989 | 1.164
|  | 14896 | 11 | 6 | 3 | 16 | 1.2015 | 1.3849 | 0.9133 | 1.2612
|  | 14897 | 11 | 6 | 3 | 17 | 1.2105 | 1.3371 | 0.9053 | 1.3105
|  | 14898 | 11 | 6 | 3 | 18 | 1.1913 | 1.239 | 0.9065 | 1.3312
|  | 14899 | 11 | 6 | 3 | 19 | 1.1665 | 1.1442 | 0.908 | 1.348
|  | 14900 | 11 | 6 | 3 | 20 | 1.1421 | 1.0949 | 0.8966 | 1.3479
|  | 14901 | 11 | 6 | 3 | 21 | 1.122 | 1.0335 | 0.9075 | 1.3426
|  | 14902 | 11 | 6 | 3 | 22 | 1.1098 | 1.0014 | 0.9138 | 1.3367
|  | 14903 | 11 | 6 | 3 | 23 | 1.1011 | 0.9734 | 0.929 | 1.332
|  | 14904 | 11 | 6 | 3 | 24 | 1.0927 | 0.9718 | 0.9275 | 1.3163
|  | 14905 | 11 | 6 | 3 | 25 | 1.0755 | 0.9392 | 0.9222 | 1.3094
|  | 14906 | 11 | 6 | 3 | 26 | 1.0547 | 0.9116 | 0.8562 | 1.3068
|  | 14907 | 11 | 6 | 3 | 27 | 1.0475 | 0.9043 | 0.8512 | 1.3053
|  | 14908 | 11 | 6 | 3 | 28 | 1.0509 | 0.8792 | 0.9325 | 1.2987
|  | 14909 | 11 | 6 | 3 | 29 | 1.0494 | 0.8563 | 0.972 | 1.3094
|  | 14910 | 11 | 6 | 3 | 30 | 1.0517 | 0.8416 | 0.9812 | 1.3148
|  | 14911 | 11 | 6 | 3 | 31 | 1.0637 | 0.8553 | 0.9963 | 1.3149
|  | 14912 | 11 | 6 | 3 | 32 | 1.0808 | 0.8785 | 1.0073 | 1.3314
|  | 14913 | 11 | 6 | 3 | 33 | 1.0856 | 0.9129 | 1.0131 | 1.3182
|  | 14914 | 11 | 6 | 3 | 34 | 1.0962 | 0.9586 | 1.0248 | 1.307
|  | 14915 | 11 | 6 | 3 | 35 | 1.0944 | 1.0179 | 1.0309 | 1.2496
|  | 14916 | 11 | 6 | 3 | 36 | 1.1088 | 1.1277 | 1.0232 | 1.2101
|  | 14917 | 11 | 6 | 3 | 37 | 1.1062 | 1.1782 | 1.0227 | 1.1779
|  | 14918 | 11 | 6 | 3 | 38 | 1.1041 | 1.181 | 1.0315 | 1.1703
|  | 14919 | 11 | 6 | 3 | 39 | 1.0912 | 1.1879 | 1.0404 | 1.1345
|  | 14920 | 11 | 6 | 3 | 40 | 1.0916 | 1.2097 | 1.0355 | 1.126
|  | 14921 | 11 | 6 | 3 | 41 | 1.1028 | 1.2881 | 1.0285 | 1.096
|  | 14922 | 11 | 6 | 3 | 42 | 1.1075 | 1.3637 | 1.0235 | 1.0455
|  | 14923 | 11 | 6 | 3 | 43 | 1.0805 | 1.3531 | 1.0282 | 0.9891
|  | 14924 | 11 | 6 | 3 | 44 | 1.0446 | 1.2831 | 1.0493 | 0.945
|  | 14925 | 11 | 6 | 3 | 45 | 0.9947 | 1.1609 | 1.0518 | 0.9152
|  | 14926 | 11 | 6 | 3 | 46 | 0.9505 | 1.0324 | 1.0592 | 0.8992
|  | 14927 | 11 | 6 | 3 | 47 | 0.9122 | 0.9393 | 1.0709 | 0.8742
|  | 14928 | 11 | 6 | 3 | 48 | 0.868 | 0.831 | 1.0526 | 0.859
|  | 14929 | 11 | 7 | 4 | 1 | 0.8263 | 0.7376 | 1.0345 | 0.8394
|  | 14930 | 11 | 7 | 4 | 2 | 0.802 | 0.6833 | 1.0415 | 0.8222
|  | 14931 | 11 | 7 | 4 | 3 | 0.7795 | 0.6547 | 1.03 | 0.796
|  | 14932 | 11 | 7 | 4 | 4 | 0.7644 | 0.6304 | 1.0551 | 0.7684
|  | 14933 | 11 | 7 | 4 | 5 | 0.7539 | 0.6139 | 1.0533 | 0.7549
|  | 14934 | 11 | 7 | 4 | 6 | 0.7439 | 0.5968 | 1.0555 | 0.7415
|  | 14935 | 11 | 7 | 4 | 7 | 0.7421 | 0.596 | 1.0558 | 0.7347
|  | 14936 | 11 | 7 | 4 | 8 | 0.7427 | 0.5998 | 1.0569 | 0.7315
|  | 14937 | 11 | 7 | 4 | 9 | 0.7536 | 0.6054 | 1.0576 | 0.7506
|  | 14938 | 11 | 7 | 4 | 10 | 0.7679 | 0.6181 | 1.0554 | 0.7728
|  | 14939 | 11 | 7 | 4 | 11 | 0.8096 | 0.6656 | 1.0513 | 0.835
|  | 14940 | 11 | 7 | 4 | 12 | 0.8627 | 0.7596 | 1.0555 | 0.884
|  | 14941 | 11 | 7 | 4 | 13 | 0.951 | 0.9467 | 1.0399 | 0.9538
|  | 14942 | 11 | 7 | 4 | 14 | 1.0525 | 1.1555 | 1.0261 | 1.0436
|  | 14943 | 11 | 7 | 4 | 15 | 1.1506 | 1.3075 | 0.9505 | 1.1915
|  | 14944 | 11 | 7 | 4 | 16 | 1.2 | 1.3738 | 0.8667 | 1.2716
|  | 14945 | 11 | 7 | 4 | 17 | 1.2009 | 1.3222 | 0.8302 | 1.3179
|  | 14946 | 11 | 7 | 4 | 18 | 1.1878 | 1.2416 | 0.8694 | 1.3329
|  | 14947 | 11 | 7 | 4 | 19 | 1.169 | 1.1558 | 0.8843 | 1.3498
|  | 14948 | 11 | 7 | 4 | 20 | 1.1432 | 1.0968 | 0.904 | 1.3444
|  | 14949 | 11 | 7 | 4 | 21 | 1.1187 | 1.0535 | 0.9098 | 1.3245
|  | 14950 | 11 | 7 | 4 | 22 | 1.109 | 0.9872 | 0.9054 | 1.3496
|  | 14951 | 11 | 7 | 4 | 23 | 1.0999 | 0.9669 | 0.9041 | 1.3467
|  | 14952 | 11 | 7 | 4 | 24 | 1.0817 | 0.9363 | 0.9021 | 1.3301
|  | 14953 | 11 | 7 | 4 | 25 | 1.0685 | 0.9176 | 0.9024 | 1.3158
|  | 14954 | 11 | 7 | 4 | 26 | 1.0587 | 0.9084 | 0.8908 | 1.3068
|  | 14955 | 11 | 7 | 4 | 27 | 1.0506 | 0.8936 | 0.8877 | 1.3075
|  | 14956 | 11 | 7 | 4 | 28 | 1.0369 | 0.87 | 0.8637 | 1.2984
|  | 14957 | 11 | 7 | 4 | 29 | 1.0429 | 0.8551 | 0.9418 | 1.2939
|  | 14958 | 11 | 7 | 4 | 30 | 1.0391 | 0.8366 | 0.9536 | 1.2873
|  | 14959 | 11 | 7 | 4 | 31 | 1.0458 | 0.8376 | 0.9487 | 1.2955
|  | 14960 | 11 | 7 | 4 | 32 | 1.061 | 0.8516 | 0.9586 | 1.3148
|  | 14961 | 11 | 7 | 4 | 33 | 1.068 | 0.8789 | 0.9708 | 1.3123
|  | 14962 | 11 | 7 | 4 | 34 | 1.0756 | 0.9156 | 0.9787 | 1.2993
|  | 14963 | 11 | 7 | 4 | 35 | 1.0821 | 0.9969 | 0.9919 | 1.244
|  | 14964 | 11 | 7 | 4 | 36 | 1.0933 | 1.0693 | 1.0177 | 1.2055
|  | 14965 | 11 | 7 | 4 | 37 | 1.0829 | 1.11 | 1.0228 | 1.1557
|  | 14966 | 11 | 7 | 4 | 38 | 1.0777 | 1.1281 | 1.0237 | 1.1407
|  | 14967 | 11 | 7 | 4 | 39 | 1.0588 | 1.1319 | 1.0186 | 1.0976
|  | 14968 | 11 | 7 | 4 | 40 | 1.0457 | 1.1185 | 0.9937 | 1.0903
|  | 14969 | 11 | 7 | 4 | 41 | 1.0797 | 1.2149 | 0.995 | 1.0972
|  | 14970 | 11 | 7 | 4 | 42 | 1.0947 | 1.3038 | 0.9978 | 1.0621
|  | 14971 | 11 | 7 | 4 | 43 | 1.0744 | 1.305 | 0.9903 | 1.0178
|  | 14972 | 11 | 7 | 4 | 44 | 1.034 | 1.2363 | 0.9984 | 0.976
|  | 14973 | 11 | 7 | 4 | 45 | 0.9899 | 1.1351 | 0.9985 | 0.9509
|  | 14974 | 11 | 7 | 4 | 46 | 0.9472 | 1.006 | 1.0014 | 0.9399
|  | 14975 | 11 | 7 | 4 | 47 | 0.9071 | 0.9155 | 1.0074 | 0.9107
|  | 14976 | 11 | 7 | 4 | 48 | 0.8677 | 0.8133 | 1.0291 | 0.8876
|  | 14977 | 11 | 8 | 5 | 1 | 0.8323 | 0.7189 | 1.0361 | 0.8604
|  | 14978 | 11 | 8 | 5 | 2 | 0.8087 | 0.6673 | 1.039 | 0.8526
|  | 14979 | 11 | 8 | 5 | 3 | 0.7823 | 0.6318 | 1.0413 | 0.8146
|  | 14980 | 11 | 8 | 5 | 4 | 0.7647 | 0.6104 | 1.0422 | 0.7927
|  | 14981 | 11 | 8 | 5 | 5 | 0.7508 | 0.5969 | 1.0323 | 0.7739
|  | 14982 | 11 | 8 | 5 | 6 | 0.7431 | 0.5876 | 1.0347 | 0.7588
|  | 14983 | 11 | 8 | 5 | 7 | 0.743 | 0.5851 | 1.0373 | 0.7532
|  | 14984 | 11 | 8 | 5 | 8 | 0.7448 | 0.5886 | 1.0377 | 0.7458
|  | 14985 | 11 | 8 | 5 | 9 | 0.7529 | 0.6003 | 1.0296 | 0.7561
|  | 14986 | 11 | 8 | 5 | 10 | 0.7671 | 0.6187 | 1.0251 | 0.771
|  | 14987 | 11 | 8 | 5 | 11 | 0.8128 | 0.6702 | 1.0328 | 0.8253
|  | 14988 | 11 | 8 | 5 | 12 | 0.8519 | 0.7525 | 0.989 | 0.8756
|  | 14989 | 11 | 8 | 5 | 13 | 0.9405 | 0.9404 | 1.0013 | 0.938
|  | 14990 | 11 | 8 | 5 | 14 | 1.0429 | 1.1406 | 0.9835 | 1.0295
|  | 14991 | 11 | 8 | 5 | 15 | 1.1342 | 1.2929 | 0.9161 | 1.1537
|  | 14992 | 11 | 8 | 5 | 16 | 1.1944 | 1.3531 | 0.9035 | 1.2539
|  | 14993 | 11 | 8 | 5 | 17 | 1.1992 | 1.3001 | 0.9065 | 1.3051
|  | 14994 | 11 | 8 | 5 | 18 | 1.177 | 1.2132 | 0.8923 | 1.3316
|  | 14995 | 11 | 8 | 5 | 19 | 1.146 | 1.1295 | 0.8913 | 1.3225
|  | 14996 | 11 | 8 | 5 | 20 | 1.1212 | 1.06 | 0.8893 | 1.3198
|  | 14997 | 11 | 8 | 5 | 21 | 1.1023 | 0.9743 | 0.8975 | 1.3389
|  | 14998 | 11 | 8 | 5 | 22 | 1.0866 | 0.9314 | 0.8802 | 1.3401
|  | 14999 | 11 | 8 | 5 | 23 | 1.0792 | 0.9016 | 0.8861 | 1.3407
|  | 15000 | 11 | 8 | 5 | 24 | 1.0705 | 0.8868 | 0.8785 | 1.3331
|  | 15001 | 11 | 8 | 5 | 25 | 1.0554 | 0.8644 | 0.8828 | 1.3176
|  | 15002 | 11 | 8 | 5 | 26 | 1.0454 | 0.8426 | 0.8831 | 1.3058
|  | 15003 | 11 | 8 | 5 | 27 | 1.0408 | 0.8265 | 0.863 | 1.316
|  | 15004 | 11 | 8 | 5 | 28 | 1.0442 | 0.8103 | 0.9566 | 1.2957
|  | 15005 | 11 | 8 | 5 | 29 | 1.044 | 0.7985 | 1.0046 | 1.2896
|  | 15006 | 11 | 8 | 5 | 30 | 1.0401 | 0.7817 | 1.0192 | 1.2845
|  | 15007 | 11 | 8 | 5 | 31 | 1.0504 | 0.7735 | 1.0111 | 1.313
|  | 15008 | 11 | 8 | 5 | 32 | 1.0609 | 0.7983 | 1.0067 | 1.3173
|  | 15009 | 11 | 8 | 5 | 33 | 1.0666 | 0.819 | 0.995 | 1.3201
|  | 15010 | 11 | 8 | 5 | 34 | 1.0704 | 0.8731 | 0.9806 | 1.2958
|  | 15011 | 11 | 8 | 5 | 35 | 1.0727 | 0.9225 | 0.9732 | 1.2641
|  | 15012 | 11 | 8 | 5 | 36 | 1.0827 | 0.9842 | 0.9795 | 1.238
|  | 15013 | 11 | 8 | 5 | 37 | 1.0789 | 1.0424 | 0.9789 | 1.1916
|  | 15014 | 11 | 8 | 5 | 38 | 1.0772 | 1.0432 | 0.9684 | 1.1959
|  | 15015 | 11 | 8 | 5 | 39 | 1.06 | 1.037 | 0.9683 | 1.1652
|  | 15016 | 11 | 8 | 5 | 40 | 1.0528 | 1.0261 | 0.9652 | 1.165
|  | 15017 | 11 | 8 | 5 | 41 | 1.0646 | 1.0626 | 0.97 | 1.1752
|  | 15018 | 11 | 8 | 5 | 42 | 1.0769 | 1.156 | 0.958 | 1.1401
|  | 15019 | 11 | 8 | 5 | 43 | 1.0533 | 1.1508 | 0.9474 | 1.0904
|  | 15020 | 11 | 8 | 5 | 44 | 1.0211 | 1.1117 | 0.973 | 1.034
|  | 15021 | 11 | 8 | 5 | 45 | 0.9817 | 1.0297 | 0.9805 | 0.9953
|  | 15022 | 11 | 8 | 5 | 46 | 0.9399 | 0.9342 | 0.9806 | 0.963
|  | 15023 | 11 | 8 | 5 | 47 | 0.9075 | 0.8496 | 1.0116 | 0.9336
|  | 15024 | 11 | 8 | 5 | 48 | 0.8622 | 0.7557 | 1.0216 | 0.8994
|  | 15025 | 11 | 9 | 6 | 1 | 0.8274 | 0.6687 | 1.0138 | 0.8779
|  | 15026 | 11 | 9 | 6 | 2 | 0.8005 | 0.6196 | 1.0279 | 0.855
|  | 15027 | 11 | 9 | 6 | 3 | 0.7811 | 0.5848 | 1.0384 | 0.8265
|  | 15028 | 11 | 9 | 6 | 4 | 0.7621 | 0.5634 | 1.041 | 0.7991
|  | 15029 | 11 | 9 | 6 | 5 | 0.7499 | 0.5481 | 1.042 | 0.7809
|  | 15030 | 11 | 9 | 6 | 6 | 0.7413 | 0.5374 | 1.0465 | 0.767
|  | 15031 | 11 | 9 | 6 | 7 | 0.741 | 0.5391 | 1.0492 | 0.7612
|  | 15032 | 11 | 9 | 6 | 8 | 0.7422 | 0.5462 | 1.0506 | 0.7505
|  | 15033 | 11 | 9 | 6 | 9 | 0.7488 | 0.5532 | 1.0457 | 0.7645
|  | 15034 | 11 | 9 | 6 | 10 | 0.765 | 0.5699 | 1.0336 | 0.7896
|  | 15035 | 11 | 9 | 6 | 11 | 0.8072 | 0.6147 | 1.0455 | 0.8425
|  | 15036 | 11 | 9 | 6 | 12 | 0.86 | 0.6902 | 1.0443 | 0.9049
|  | 15037 | 11 | 9 | 6 | 13 | 0.9325 | 0.8696 | 1.0401 | 0.9546
|  | 15038 | 11 | 9 | 6 | 14 | 1.0197 | 1.0446 | 1.0128 | 1.0298
|  | 15039 | 11 | 9 | 6 | 15 | 1.1044 | 1.2056 | 0.9266 | 1.1415
|  | 15040 | 11 | 9 | 6 | 16 | 1.1539 | 1.2466 | 0.8661 | 1.2462
|  | 15041 | 11 | 9 | 6 | 17 | 1.1613 | 1.2011 | 0.8545 | 1.2997
|  | 15042 | 11 | 9 | 6 | 18 | 1.1487 | 1.122 | 0.8606 | 1.3309
|  | 15043 | 11 | 9 | 6 | 19 | 1.1332 | 1.0492 | 0.8606 | 1.3515
|  | 15044 | 11 | 9 | 6 | 20 | 1.1108 | 0.9988 | 0.8602 | 1.3363
|  | 15045 | 11 | 9 | 6 | 21 | 1.0966 | 0.9626 | 0.8838 | 1.3238
|  | 15046 | 11 | 9 | 6 | 22 | 1.0846 | 0.9157 | 0.8905 | 1.3353
|  | 15047 | 11 | 9 | 6 | 23 | 1.0783 | 0.8856 | 0.8941 | 1.3571
|  | 15048 | 11 | 9 | 6 | 24 | 1.0704 | 0.8762 | 0.9122 | 1.3418
|  | 15049 | 11 | 9 | 6 | 25 | 1.0594 | 0.8478 | 0.9179 | 1.341
|  | 15050 | 11 | 9 | 6 | 26 | 1.0539 | 0.8444 | 0.9126 | 1.3304
|  | 15051 | 11 | 9 | 6 | 27 | 1.0478 | 0.8257 | 0.925 | 1.3277
|  | 15052 | 11 | 9 | 6 | 28 | 1.0386 | 0.8078 | 0.9483 | 1.3111
|  | 15053 | 11 | 9 | 6 | 29 | 1.0353 | 0.7929 | 0.9572 | 1.3027
|  | 15054 | 11 | 9 | 6 | 30 | 1.0315 | 0.7765 | 0.9623 | 1.2907
|  | 15055 | 11 | 9 | 6 | 31 | 1.0345 | 0.7729 | 0.9681 | 1.2841
|  | 15056 | 11 | 9 | 6 | 32 | 1.0442 | 0.7999 | 0.9697 | 1.2803
|  | 15057 | 11 | 9 | 6 | 33 | 1.0435 | 0.8236 | 0.9934 | 1.2476
|  | 15058 | 11 | 9 | 6 | 34 | 1.0508 | 0.8478 | 1.0106 | 1.2375
|  | 15059 | 11 | 9 | 6 | 35 | 1.0528 | 0.8964 | 1.0376 | 1.1983
|  | 15060 | 11 | 9 | 6 | 36 | 1.0464 | 0.9433 | 1.0003 | 1.1623
|  | 15061 | 11 | 9 | 6 | 37 | 1.0311 | 0.9653 | 0.9808 | 1.1168
|  | 15062 | 11 | 9 | 6 | 38 | 1.0228 | 0.9711 | 0.9739 | 1.0956
|  | 15063 | 11 | 9 | 6 | 39 | 1.011 | 0.9682 | 0.9773 | 1.073
|  | 15064 | 11 | 9 | 6 | 40 | 0.9987 | 0.9611 | 0.9861 | 1.0521
|  | 15065 | 11 | 9 | 6 | 41 | 1.014 | 1.0017 | 1.0141 | 1.0532
|  | 15066 | 11 | 9 | 6 | 42 | 1.0432 | 1.0716 | 1.034 | 1.0582
|  | 15067 | 11 | 9 | 6 | 43 | 1.0201 | 1.0504 | 1.0327 | 1.0237
|  | 15068 | 11 | 9 | 6 | 44 | 0.9894 | 1.0147 | 1.0437 | 0.9843
|  | 15069 | 11 | 9 | 6 | 45 | 0.9621 | 0.9616 | 1.0471 | 0.9646
|  | 15070 | 11 | 9 | 6 | 46 | 0.9328 | 0.8848 | 1.0392 | 0.9531
|  | 15071 | 11 | 9 | 6 | 47 | 0.905 | 0.8248 | 1.0489 | 0.9245
|  | 15072 | 11 | 9 | 6 | 48 | 0.8701 | 0.7529 | 1.0803 | 0.8841
|  | 15073 | 11 | 10 | 7 | 1 | 0.8386 | 0.6728 | 1.0796 | 0.8563
|  | 15074 | 11 | 10 | 7 | 2 | 0.8084 | 0.6304 | 1.0873 | 0.8247
|  | 15075 | 11 | 10 | 7 | 3 | 0.7847 | 0.5874 | 1.089 | 0.7974
|  | 15076 | 11 | 10 | 7 | 4 | 0.7635 | 0.5691 | 1.0794 | 0.7663
|  | 15077 | 11 | 10 | 7 | 5 | 0.7488 | 0.5479 | 1.0772 | 0.7438
|  | 15078 | 11 | 10 | 7 | 6 | 0.7421 | 0.5291 | 1.0784 | 0.7348
|  | 15079 | 11 | 10 | 7 | 7 | 0.7346 | 0.5251 | 1.0693 | 0.7247
|  | 15080 | 11 | 10 | 7 | 8 | 0.7265 | 0.5225 | 1.0593 | 0.7153
|  | 15081 | 11 | 10 | 7 | 9 | 0.7297 | 0.5295 | 1.0612 | 0.7117
|  | 15082 | 11 | 10 | 7 | 10 | 0.7396 | 0.5355 | 1.0549 | 0.7272
|  | 15083 | 11 | 10 | 7 | 11 | 0.7619 | 0.5484 | 1.0546 | 0.7667
|  | 15084 | 11 | 10 | 7 | 12 | 0.7887 | 0.5699 | 1.053 | 0.8094
|  | 15085 | 11 | 10 | 7 | 13 | 0.8117 | 0.5961 | 1.0488 | 0.8495
|  | 15086 | 11 | 10 | 7 | 14 | 0.8483 | 0.6598 | 1.0555 | 0.8823
|  | 15087 | 11 | 10 | 7 | 15 | 0.8959 | 0.7353 | 1.0573 | 0.9306
|  | 15088 | 11 | 10 | 7 | 16 | 0.9499 | 0.8445 | 1.0564 | 0.9731
|  | 15089 | 11 | 10 | 7 | 17 | 0.9944 | 0.9284 | 1.0558 | 1.0149
|  | 15090 | 11 | 10 | 7 | 18 | 1.0234 | 0.9901 | 1.0454 | 1.0389
|  | 15091 | 11 | 10 | 7 | 19 | 1.0419 | 1.0341 | 1.0372 | 1.0484
|  | 15092 | 11 | 10 | 7 | 20 | 1.0422 | 1.0384 | 1.0357 | 1.0486
|  | 15093 | 11 | 10 | 7 | 21 | 1.0332 | 1.0162 | 1.0387 | 1.0407
|  | 15094 | 11 | 10 | 7 | 22 | 1.0171 | 0.9923 | 1.0388 | 1.0258
|  | 15095 | 11 | 10 | 7 | 23 | 1.0068 | 0.9624 | 1.0422 | 1.0199
|  | 15096 | 11 | 10 | 7 | 24 | 0.9976 | 0.9472 | 1.052 | 1.0076
|  | 15097 | 11 | 10 | 7 | 25 | 0.9845 | 0.9374 | 1.055 | 0.9804
|  | 15098 | 11 | 10 | 7 | 26 | 0.9699 | 0.915 | 1.055 | 0.9658
|  | 15099 | 11 | 10 | 7 | 27 | 0.9575 | 0.903 | 1.0565 | 0.9523
|  | 15100 | 11 | 10 | 7 | 28 | 0.941 | 0.8688 | 1.0557 | 0.9338
|  | 15101 | 11 | 10 | 7 | 29 | 0.9331 | 0.8385 | 1.0554 | 0.9294
|  | 15102 | 11 | 10 | 7 | 30 | 0.9301 | 0.8107 | 1.0378 | 0.9424
|  | 15103 | 11 | 10 | 7 | 31 | 0.9361 | 0.8082 | 1.0378 | 0.9506
|  | 15104 | 11 | 10 | 7 | 32 | 0.9475 | 0.8235 | 1.0544 | 0.9478
|  | 15105 | 11 | 10 | 7 | 33 | 0.9562 | 0.8377 | 1.0569 | 0.9564
|  | 15106 | 11 | 10 | 7 | 34 | 0.9737 | 0.8963 | 1.0551 | 0.9505
|  | 15107 | 11 | 10 | 7 | 35 | 0.9924 | 0.9666 | 1.0596 | 0.9398
|  | 15108 | 11 | 10 | 7 | 36 | 1.0063 | 1.0659 | 1.0596 | 0.9035
|  | 15109 | 11 | 10 | 7 | 37 | 1.005 | 1.1207 | 1.0583 | 0.8658
|  | 15110 | 11 | 10 | 7 | 38 | 0.9966 | 1.114 | 1.0617 | 0.8613
|  | 15111 | 11 | 10 | 7 | 39 | 0.9883 | 1.0976 | 1.0662 | 0.857
|  | 15112 | 11 | 10 | 7 | 40 | 0.9773 | 1.0695 | 1.0677 | 0.8464
|  | 15113 | 11 | 10 | 7 | 41 | 0.9828 | 1.0494 | 1.066 | 0.8891
|  | 15114 | 11 | 10 | 7 | 42 | 0.9881 | 1.0613 | 1.0603 | 0.9
|  | 15115 | 11 | 10 | 7 | 43 | 0.9658 | 1.0291 | 1.0536 | 0.8782
|  | 15116 | 11 | 10 | 7 | 44 | 0.941 | 1.0014 | 1.0572 | 0.8361
|  | 15117 | 11 | 10 | 7 | 45 | 0.9173 | 0.9421 | 1.0632 | 0.8242
|  | 15118 | 11 | 10 | 7 | 46 | 0.8969 | 0.8764 | 1.0606 | 0.8153
|  | 15119 | 11 | 10 | 7 | 47 | 0.8713 | 0.8231 | 1.047 | 0.8066
|  | 15120 | 11 | 10 | 7 | 48 | 0.8428 | 0.7572 | 1.0587 | 0.774
|  | 15121 | 11 | 11 | 1 | 1 | 0.8086 | 0.6805 | 1.0567 | 0.7678
|  | 15122 | 11 | 11 | 1 | 2 | 0.7858 | 0.6363 | 1.0677 | 0.7424
|  | 15123 | 11 | 11 | 1 | 3 | 0.7616 | 0.5851 | 1.061 | 0.7284
|  | 15124 | 11 | 11 | 1 | 4 | 0.7437 | 0.5608 | 1.0587 | 0.7025
|  | 15125 | 11 | 11 | 1 | 5 | 0.7318 | 0.5324 | 1.0594 | 0.6919
|  | 15126 | 11 | 11 | 1 | 6 | 0.7207 | 0.5205 | 1.0549 | 0.6773
|  | 15127 | 11 | 11 | 1 | 7 | 0.7127 | 0.5121 | 1.0486 | 0.6708
|  | 15128 | 11 | 11 | 1 | 8 | 0.7072 | 0.5092 | 1.0468 | 0.6642
|  | 15129 | 11 | 11 | 1 | 9 | 0.7099 | 0.5086 | 1.0505 | 0.6656
|  | 15130 | 11 | 11 | 1 | 10 | 0.7168 | 0.5149 | 1.0465 | 0.6688
|  | 15131 | 11 | 11 | 1 | 11 | 0.7361 | 0.5264 | 1.0427 | 0.701
|  | 15132 | 11 | 11 | 1 | 12 | 0.7557 | 0.5471 | 1.0461 | 0.7278
|  | 15133 | 11 | 11 | 1 | 13 | 0.77 | 0.5755 | 1.0316 | 0.7484
|  | 15134 | 11 | 11 | 1 | 14 | 0.7915 | 0.6054 | 1.0359 | 0.7831
|  | 15135 | 11 | 11 | 1 | 15 | 0.8239 | 0.6699 | 1.0315 | 0.8083
|  | 15136 | 11 | 11 | 1 | 16 | 0.8685 | 0.7669 | 1.0241 | 0.8384
|  | 15137 | 11 | 11 | 1 | 17 | 0.9173 | 0.8573 | 1.0278 | 0.8875
|  | 15138 | 11 | 11 | 1 | 18 | 0.9595 | 0.9659 | 1.0332 | 0.909
|  | 15139 | 11 | 11 | 1 | 19 | 0.992 | 1.0454 | 1.0336 | 0.933
|  | 15140 | 11 | 11 | 1 | 20 | 1.0077 | 1.09 | 1.032 | 0.9523
|  | 15141 | 11 | 11 | 1 | 21 | 1.0124 | 1.1261 | 1.0247 | 0.9355
|  | 15142 | 11 | 11 | 1 | 22 | 1.0042 | 1.1216 | 1.0245 | 0.929
|  | 15143 | 11 | 11 | 1 | 23 | 0.998 | 1.1193 | 1.0255 | 0.9111
|  | 15144 | 11 | 11 | 1 | 24 | 0.9977 | 1.1357 | 1.0295 | 0.8995
|  | 15145 | 11 | 11 | 1 | 25 | 0.993 | 1.1363 | 1.0303 | 0.8976
|  | 15146 | 11 | 11 | 1 | 26 | 0.985 | 1.1213 | 1.0371 | 0.8767
|  | 15147 | 11 | 11 | 1 | 27 | 0.975 | 1.0787 | 1.038 | 0.8711
|  | 15148 | 11 | 11 | 1 | 28 | 0.9632 | 1.0488 | 1.0438 | 0.8517
|  | 15149 | 11 | 11 | 1 | 29 | 0.9605 | 1.0298 | 1.0441 | 0.8527
|  | 15150 | 11 | 11 | 1 | 30 | 0.9635 | 1.0148 | 1.0415 | 0.8618
|  | 15151 | 11 | 11 | 1 | 31 | 0.9739 | 1.0266 | 1.0306 | 0.8813
|  | 15152 | 11 | 11 | 1 | 32 | 0.984 | 1.0422 | 1.0366 | 0.8924
|  | 15153 | 11 | 11 | 1 | 33 | 1.003 | 1.0819 | 1.0312 | 0.8927
|  | 15154 | 11 | 11 | 1 | 34 | 1.0276 | 1.1625 | 1.0205 | 0.8974
|  | 15155 | 11 | 11 | 1 | 35 | 1.0567 | 1.264 | 1.0242 | 0.8991
|  | 15156 | 11 | 11 | 1 | 36 | 1.0809 | 1.3776 | 1.0304 | 0.8739
|  | 15157 | 11 | 11 | 1 | 37 | 1.0847 | 1.4341 | 1.0304 | 0.847
|  | 15158 | 11 | 11 | 1 | 38 | 1.0851 | 1.4377 | 1.028 | 0.8532
|  | 15159 | 11 | 11 | 1 | 39 | 1.0753 | 1.4171 | 1.0317 | 0.8512
|  | 15160 | 11 | 11 | 1 | 40 | 1.0624 | 1.3925 | 1.0323 | 0.8514
|  | 15161 | 11 | 11 | 1 | 41 | 1.055 | 1.3473 | 1.0349 | 0.8726
|  | 15162 | 11 | 11 | 1 | 42 | 1.0504 | 1.3482 | 1.0373 | 0.8631
|  | 15163 | 11 | 11 | 1 | 43 | 1.0198 | 1.2795 | 1.0333 | 0.8461
|  | 15164 | 11 | 11 | 1 | 44 | 0.9776 | 1.2 | 1.04 | 0.8098
|  | 15165 | 11 | 11 | 1 | 45 | 0.9316 | 1.0669 | 1.0435 | 0.7996
|  | 15166 | 11 | 11 | 1 | 46 | 0.8951 | 0.9608 | 1.0505 | 0.7846
|  | 15167 | 11 | 11 | 1 | 47 | 0.8651 | 0.8539 | 1.0542 | 0.782
|  | 15168 | 11 | 11 | 1 | 48 | 0.8264 | 0.7544 | 1.0549 | 0.7629
|  | 15169 | 11 | 12 | 2 | 1 | 0.8001 | 0.679 | 1.059 | 0.7508
|  | 15170 | 11 | 12 | 2 | 2 | 0.7745 | 0.6332 | 1.0553 | 0.7334
|  | 15171 | 11 | 12 | 2 | 3 | 0.7562 | 0.6007 | 1.0532 | 0.716
|  | 15172 | 11 | 12 | 2 | 4 | 0.74 | 0.5798 | 1.0537 | 0.6944
|  | 15173 | 11 | 12 | 2 | 5 | 0.7327 | 0.5679 | 1.0565 | 0.6881
|  | 15174 | 11 | 12 | 2 | 6 | 0.7269 | 0.56 | 1.0585 | 0.6824
|  | 15175 | 11 | 12 | 2 | 7 | 0.7268 | 0.5565 | 1.0578 | 0.6862
|  | 15176 | 11 | 12 | 2 | 8 | 0.7284 | 0.5611 | 1.0573 | 0.6886
|  | 15177 | 11 | 12 | 2 | 9 | 0.7349 | 0.5712 | 1.0489 | 0.698
|  | 15178 | 11 | 12 | 2 | 10 | 0.7486 | 0.5842 | 1.0421 | 0.7273
|  | 15179 | 11 | 12 | 2 | 11 | 0.7867 | 0.6355 | 1.049 | 0.7755
|  | 15180 | 11 | 12 | 2 | 12 | 0.8336 | 0.7143 | 1.0156 | 0.8446
|  | 15181 | 11 | 12 | 2 | 13 | 0.9236 | 0.9084 | 1.0238 | 0.9198
|  | 15182 | 11 | 12 | 2 | 14 | 1.0241 | 1.1143 | 1.0289 | 1.0036
|  | 15183 | 11 | 12 | 2 | 15 | 1.1311 | 1.2652 | 1.0276 | 1.1396
|  | 15184 | 11 | 12 | 2 | 16 | 1.2003 | 1.3209 | 1.0202 | 1.244
|  | 15185 | 11 | 12 | 2 | 17 | 1.2138 | 1.2895 | 0.9984 | 1.3064
|  | 15186 | 11 | 12 | 2 | 18 | 1.191 | 1.2217 | 0.9729 | 1.3158
|  | 15187 | 11 | 12 | 2 | 19 | 1.179 | 1.1749 | 0.9707 | 1.3239
|  | 15188 | 11 | 12 | 2 | 20 | 1.1544 | 1.118 | 0.9538 | 1.3246
|  | 15189 | 11 | 12 | 2 | 21 | 1.1349 | 1.0707 | 0.9667 | 1.3178
|  | 15190 | 11 | 12 | 2 | 22 | 1.1305 | 1.0448 | 1.0057 | 1.3021
|  | 15191 | 11 | 12 | 2 | 23 | 1.1239 | 1.018 | 1.0216 | 1.2935
|  | 15192 | 11 | 12 | 2 | 24 | 1.1166 | 0.9985 | 1.0218 | 1.2959
|  | 15193 | 11 | 12 | 2 | 25 | 1.1011 | 0.9753 | 1.0211 | 1.2828
|  | 15194 | 11 | 12 | 2 | 26 | 1.0939 | 0.9674 | 1.0201 | 1.272
|  | 15195 | 11 | 12 | 2 | 27 | 1.0897 | 0.9496 | 1.019 | 1.2712
|  | 15196 | 11 | 12 | 2 | 28 | 1.0833 | 0.9328 | 1.0183 | 1.2663
|  | 15197 | 11 | 12 | 2 | 29 | 1.0751 | 0.9038 | 1.0122 | 1.2662
|  | 15198 | 11 | 12 | 2 | 30 | 1.0737 | 0.8721 | 1.0197 | 1.2791
|  | 15199 | 11 | 12 | 2 | 31 | 1.0776 | 0.8665 | 1.0162 | 1.287
|  | 15200 | 11 | 12 | 2 | 32 | 1.0907 | 0.8844 | 1.0167 | 1.3046
|  | 15201 | 11 | 12 | 2 | 33 | 1.0986 | 0.9165 | 1.0149 | 1.3115
|  | 15202 | 11 | 12 | 2 | 34 | 1.1107 | 0.9586 | 1.0149 | 1.3048
|  | 15203 | 11 | 12 | 2 | 35 | 1.1257 | 1.0405 | 1.0223 | 1.2629
|  | 15204 | 11 | 12 | 2 | 36 | 1.1384 | 1.1283 | 1.0214 | 1.2235
|  | 15205 | 11 | 12 | 2 | 37 | 1.1318 | 1.1805 | 1.0259 | 1.1737
|  | 15206 | 11 | 12 | 2 | 38 | 1.1216 | 1.1785 | 1.0279 | 1.1577
|  | 15207 | 11 | 12 | 2 | 39 | 1.1024 | 1.1655 | 1.0272 | 1.1259
|  | 15208 | 11 | 12 | 2 | 40 | 1.0832 | 1.1538 | 1.0288 | 1.0918
|  | 15209 | 11 | 12 | 2 | 41 | 1.0899 | 1.2139 | 1.0302 | 1.0648
|  | 15210 | 11 | 12 | 2 | 42 | 1.1005 | 1.2802 | 1.0316 | 1.0483
|  | 15211 | 11 | 12 | 2 | 43 | 1.0758 | 1.2715 | 1.039 | 0.9946
|  | 15212 | 11 | 12 | 2 | 44 | 1.0297 | 1.2084 | 1.0389 | 0.9425
|  | 15213 | 11 | 12 | 2 | 45 | 0.9854 | 1.0996 | 1.0485 | 0.91
|  | 15214 | 11 | 12 | 2 | 46 | 0.936 | 0.9685 | 1.0488 | 0.8856
|  | 15215 | 11 | 12 | 2 | 47 | 0.8972 | 0.8715 | 1.0519 | 0.8695
|  | 15216 | 11 | 12 | 2 | 48 | 0.8555 | 0.7774 | 1.0549 | 0.8453
|  | 15217 | 11 | 13 | 3 | 1 | 0.8197 | 0.6919 | 1.0486 | 0.8223
|  | 15218 | 11 | 13 | 3 | 2 | 0.7972 | 0.6561 | 1.0521 | 0.7987
|  | 15219 | 11 | 13 | 3 | 3 | 0.7735 | 0.6182 | 1.0504 | 0.7754
|  | 15220 | 11 | 13 | 3 | 4 | 0.7567 | 0.5953 | 1.0495 | 0.7574
|  | 15221 | 11 | 13 | 3 | 5 | 0.7457 | 0.5799 | 1.0367 | 0.7478
|  | 15222 | 11 | 13 | 3 | 6 | 0.7386 | 0.5728 | 1.036 | 0.7339
|  | 15223 | 11 | 13 | 3 | 7 | 0.7375 | 0.5755 | 1.0419 | 0.7235
|  | 15224 | 11 | 13 | 3 | 8 | 0.7358 | 0.5771 | 1.0468 | 0.7069
|  | 15225 | 11 | 13 | 3 | 9 | 0.7445 | 0.5935 | 1.0519 | 0.7137
|  | 15226 | 11 | 13 | 3 | 10 | 0.757 | 0.6033 | 1.0395 | 0.7321
|  | 15227 | 11 | 13 | 3 | 11 | 0.7979 | 0.6504 | 1.0538 | 0.7816
|  | 15228 | 11 | 13 | 3 | 12 | 0.8513 | 0.7302 | 1.0523 | 0.8462
|  | 15229 | 11 | 13 | 3 | 13 | 0.9241 | 0.9048 | 0.996 | 0.9138
|  | 15230 | 11 | 13 | 3 | 14 | 1.0342 | 1.1089 | 1.0114 | 1.0142
|  | 15231 | 11 | 13 | 3 | 15 | 1.143 | 1.279 | 1.0126 | 1.1346
|  | 15232 | 11 | 13 | 3 | 16 | 1.2108 | 1.3384 | 1.0141 | 1.2385
|  | 15233 | 11 | 13 | 3 | 17 | 1.2242 | 1.2876 | 1.0097 | 1.3102
|  | 15234 | 11 | 13 | 3 | 18 | 1.2014 | 1.2186 | 1.0146 | 1.3031
|  | 15235 | 11 | 13 | 3 | 19 | 1.1804 | 1.1606 | 1.0186 | 1.2992
|  | 15236 | 11 | 13 | 3 | 20 | 1.157 | 1.0906 | 1.0157 | 1.3047
|  | 15237 | 11 | 13 | 3 | 21 | 1.1385 | 1.0382 | 1.0127 | 1.3076
|  | 15238 | 11 | 13 | 3 | 22 | 1.1234 | 0.9995 | 1.0173 | 1.3035
|  | 15239 | 11 | 13 | 3 | 23 | 1.1139 | 0.9714 | 1.0166 | 1.3059
|  | 15240 | 11 | 13 | 3 | 24 | 1.1061 | 0.9569 | 1.0149 | 1.3053
|  | 15241 | 11 | 13 | 3 | 25 | 1.0916 | 0.9382 | 1.0138 | 1.2934
|  | 15242 | 11 | 13 | 3 | 26 | 1.0836 | 0.9312 | 1.0122 | 1.2853
|  | 15243 | 11 | 13 | 3 | 27 | 1.0798 | 0.923 | 1.0165 | 1.2836
|  | 15244 | 11 | 13 | 3 | 28 | 1.075 | 0.8991 | 1.0233 | 1.287
|  | 15245 | 11 | 13 | 3 | 29 | 1.0697 | 0.8793 | 1.0237 | 1.2931
|  | 15246 | 11 | 13 | 3 | 30 | 1.0704 | 0.8615 | 1.0254 | 1.2958
|  | 15247 | 11 | 13 | 3 | 31 | 1.079 | 0.8697 | 1.0269 | 1.3095
|  | 15248 | 11 | 13 | 3 | 32 | 1.0917 | 0.8828 | 1.0224 | 1.3231
|  | 15249 | 11 | 13 | 3 | 33 | 1.1022 | 0.9268 | 1.0156 | 1.32
|  | 15250 | 11 | 13 | 3 | 34 | 1.1105 | 0.9037 | 1.005 | 1.3651
|  | 15251 | 11 | 13 | 3 | 35 | 1.1209 | 0.9882 | 1.0068 | 1.3191
|  | 15252 | 11 | 13 | 3 | 36 | 1.1329 | 1.0753 | 1.0127 | 1.2852
|  | 15253 | 11 | 13 | 3 | 37 | 1.1257 | 1.1266 | 1.0237 | 1.2182
|  | 15254 | 11 | 13 | 3 | 38 | 1.1199 | 1.1229 | 1.0359 | 1.1966
|  | 15255 | 11 | 13 | 3 | 39 | 1.1027 | 1.101 | 1.0504 | 1.1633
|  | 15256 | 11 | 13 | 3 | 40 | 1.0911 | 1.103 | 1.0478 | 1.1425
|  | 15257 | 11 | 13 | 3 | 41 | 1.0939 | 1.1583 | 1.0438 | 1.1179
|  | 15258 | 11 | 13 | 3 | 42 | 1.1071 | 1.2457 | 1.0438 | 1.0918
|  | 15259 | 11 | 13 | 3 | 43 | 1.0813 | 1.2436 | 1.0387 | 1.0385
|  | 15260 | 11 | 13 | 3 | 44 | 1.0451 | 1.1955 | 1.0518 | 0.99
|  | 15261 | 11 | 13 | 3 | 45 | 0.9929 | 1.083 | 1.0538 | 0.9567
|  | 15262 | 11 | 13 | 3 | 46 | 0.9463 | 0.9568 | 1.0503 | 0.9355
|  | 15263 | 11 | 13 | 3 | 47 | 0.9079 | 0.8585 | 1.0552 | 0.9192
|  | 15264 | 11 | 13 | 3 | 48 | 0.8676 | 0.7712 | 1.0565 | 0.8829
|  | 15265 | 11 | 14 | 4 | 1 | 0.831 | 0.6879 | 1.0561 | 0.8651
|  | 15266 | 11 | 14 | 4 | 2 | 0.8089 | 0.6393 | 1.0588 | 0.8408
|  | 15267 | 11 | 14 | 4 | 3 | 0.7845 | 0.6031 | 1.0513 | 0.8191
|  | 15268 | 11 | 14 | 4 | 4 | 0.7652 | 0.5787 | 1.0509 | 0.7919
|  | 15269 | 11 | 14 | 4 | 5 | 0.7499 | 0.5671 | 1.038 | 0.7699
|  | 15270 | 11 | 14 | 4 | 6 | 0.7448 | 0.5623 | 1.046 | 0.7581
|  | 15271 | 11 | 14 | 4 | 7 | 0.7385 | 0.5583 | 1.0441 | 0.7427
|  | 15272 | 11 | 14 | 4 | 8 | 0.7339 | 0.5501 | 1.018 | 0.7466
|  | 15273 | 11 | 14 | 4 | 9 | 0.7449 | 0.5689 | 1.0257 | 0.7525
|  | 15274 | 11 | 14 | 4 | 10 | 0.7575 | 0.5845 | 1.01 | 0.767
|  | 15275 | 11 | 14 | 4 | 11 | 0.801 | 0.631 | 1.0389 | 0.8214
|  | 15276 | 11 | 14 | 4 | 12 | 0.8503 | 0.7103 | 1.0125 | 0.8821
|  | 15277 | 11 | 14 | 4 | 13 | 0.9292 | 0.8946 | 0.9964 | 0.9381
|  | 15278 | 11 | 14 | 4 | 14 | 1.036 | 1.0898 | 1.0063 | 1.0447
|  | 15279 | 11 | 14 | 4 | 15 | 1.14 | 1.2431 | 0.9965 | 1.165
|  | 15280 | 11 | 14 | 4 | 16 | 1.1826 | 1.2965 | 0.8891 | 1.2534
|  | 15281 | 11 | 14 | 4 | 17 | 1.1917 | 1.2305 | 0.8779 | 1.325
|  | 15282 | 11 | 14 | 4 | 18 | 1.1712 | 1.1443 | 0.8911 | 1.3314
|  | 15283 | 11 | 14 | 4 | 19 | 1.1443 | 1.0655 | 0.857 | 1.3437
|  | 15284 | 11 | 14 | 4 | 20 | 1.1156 | 1.0102 | 0.8442 | 1.3207
|  | 15285 | 11 | 14 | 4 | 21 | 1.1107 | 0.9902 | 0.8577 | 1.3241
|  | 15286 | 11 | 14 | 4 | 22 | 1.1043 | 0.9585 | 0.8834 | 1.3165
|  | 15287 | 11 | 14 | 4 | 23 | 1.0947 | 0.93 | 0.8598 | 1.3312
|  | 15288 | 11 | 14 | 4 | 24 | 1.0754 | 0.9141 | 0.854 | 1.2946
|  | 15289 | 11 | 14 | 4 | 25 | 1.0531 | 0.8759 | 0.7938 | 1.3003
|  | 15290 | 11 | 14 | 4 | 26 | 1.0589 | 0.8528 | 0.9206 | 1.2773
|  | 15291 | 11 | 14 | 4 | 27 | 1.0657 | 0.8457 | 0.9558 | 1.2972
|  | 15292 | 11 | 14 | 4 | 28 | 1.0518 | 0.8357 | 0.9712 | 1.2601
|  | 15293 | 11 | 14 | 4 | 29 | 1.0513 | 0.8128 | 0.978 | 1.2717
|  | 15294 | 11 | 14 | 4 | 30 | 1.0459 | 0.7888 | 0.995 | 1.2695
|  | 15295 | 11 | 14 | 4 | 31 | 1.0536 | 0.7992 | 0.9824 | 1.286
|  | 15296 | 11 | 14 | 4 | 32 | 1.0639 | 0.808 | 0.9883 | 1.2979
|  | 15297 | 11 | 14 | 4 | 33 | 1.0762 | 0.8575 | 1.0023 | 1.2829
|  | 15298 | 11 | 14 | 4 | 34 | 1.0862 | 0.8999 | 1.0148 | 1.2652
|  | 15299 | 11 | 14 | 4 | 35 | 1.1018 | 0.9625 | 1.0322 | 1.2492
|  | 15300 | 11 | 14 | 4 | 36 | 1.1004 | 1.0454 | 1.0201 | 1.1915
|  | 15301 | 11 | 14 | 4 | 37 | 1.1079 | 1.0923 | 1.0667 | 1.1642
|  | 15302 | 11 | 14 | 4 | 38 | 1.0997 | 1.0977 | 1.0913 | 1.1197
|  | 15303 | 11 | 14 | 4 | 39 | 1.0918 | 1.0816 | 1.0963 | 1.1144
|  | 15304 | 11 | 14 | 4 | 40 | 1.0788 | 1.0641 | 1.1071 | 1.0899
|  | 15305 | 11 | 14 | 4 | 41 | 1.0956 | 1.1023 | 1.1072 | 1.1144
|  | 15306 | 11 | 14 | 4 | 42 | 1.1037 | 1.1812 | 1.1079 | 1.0799
|  | 15307 | 11 | 14 | 4 | 43 | 1.09 | 1.1775 | 1.1011 | 1.0603
|  | 15308 | 11 | 14 | 4 | 44 | 1.0418 | 1.1233 | 1.1053 | 0.9872
|  | 15309 | 11 | 14 | 4 | 45 | 0.9979 | 1.0167 | 1.0928 | 0.9681
|  | 15310 | 11 | 14 | 4 | 46 | 0.9511 | 0.9141 | 1.0794 | 0.929
|  | 15311 | 11 | 14 | 4 | 47 | 0.913 | 0.8339 | 1.0672 | 0.9048
|  | 15312 | 11 | 14 | 4 | 48 | 0.8671 | 0.745 | 1.0652 | 0.8605
|  | 15313 | 11 | 15 | 5 | 1 | 0.8344 | 0.6625 | 1.067 | 0.8385
|  | 15314 | 11 | 15 | 5 | 2 | 0.8074 | 0.6128 | 1.0554 | 0.8158
|  | 15315 | 11 | 15 | 5 | 3 | 0.7865 | 0.58 | 1.0641 | 0.7871
|  | 15316 | 11 | 15 | 5 | 4 | 0.7703 | 0.5585 | 1.0666 | 0.7608
|  | 15317 | 11 | 15 | 5 | 5 | 0.7545 | 0.5393 | 1.0431 | 0.7464
|  | 15318 | 11 | 15 | 5 | 6 | 0.7479 | 0.5323 | 1.0574 | 0.7319
|  | 15319 | 11 | 15 | 5 | 7 | 0.747 | 0.5268 | 1.0648 | 0.7346
|  | 15320 | 11 | 15 | 5 | 8 | 0.7417 | 0.5342 | 1.0688 | 0.7217
|  | 15321 | 11 | 15 | 5 | 9 | 0.7507 | 0.5466 | 1.0691 | 0.7313
|  | 15322 | 11 | 15 | 5 | 10 | 0.7585 | 0.5576 | 1.046 | 0.7505
|  | 15323 | 11 | 15 | 5 | 11 | 0.7965 | 0.5959 | 1.0428 | 0.8137
|  | 15324 | 11 | 15 | 5 | 12 | 0.8425 | 0.6743 | 1.0395 | 0.8602
|  | 15325 | 11 | 15 | 5 | 13 | 0.9275 | 0.8451 | 1.0291 | 0.9437
|  | 15326 | 11 | 15 | 5 | 14 | 1.0194 | 1.018 | 1.0296 | 1.0361
|  | 15327 | 11 | 15 | 5 | 15 | 1.1249 | 1.1611 | 1.0083 | 1.1821
|  | 15328 | 11 | 15 | 5 | 16 | 1.1884 | 1.2182 | 1.0009 | 1.2864
|  | 15329 | 11 | 15 | 5 | 17 | 1.2008 | 1.1703 | 1.0006 | 1.3376
|  | 15330 | 11 | 15 | 5 | 18 | 1.1896 | 1.0995 | 1.0108 | 1.3606
|  | 15331 | 11 | 15 | 5 | 19 | 1.1563 | 1.0331 | 1.0136 | 1.3635
|  | 15332 | 11 | 15 | 5 | 20 | 1.1383 | 0.9943 | 1.0067 | 1.3463
|  | 15333 | 11 | 15 | 5 | 21 | 1.1174 | 0.9655 | 1.0055 | 1.3283
|  | 15334 | 11 | 15 | 5 | 22 | 1.1058 | 0.9343 | 1.0057 | 1.3235
|  | 15335 | 11 | 15 | 5 | 23 | 1.1044 | 0.9321 | 1.0074 | 1.3138
|  | 15336 | 11 | 15 | 5 | 24 | 1.1002 | 0.9066 | 1.0103 | 1.3161
|  | 15337 | 11 | 15 | 5 | 25 | 1.0842 | 0.8889 | 1.0118 | 1.29
|  | 15338 | 11 | 15 | 5 | 26 | 1.0765 | 0.8832 | 1.0115 | 1.2722
|  | 15339 | 11 | 15 | 5 | 27 | 1.0711 | 0.865 | 1.0122 | 1.2762
|  | 15340 | 11 | 15 | 5 | 28 | 1.0634 | 0.8542 | 1.0151 | 1.2777
|  | 15341 | 11 | 15 | 5 | 29 | 1.0583 | 0.8478 | 1.0116 | 1.2695
|  | 15342 | 11 | 15 | 5 | 30 | 1.0535 | 0.8241 | 1.0108 | 1.2759
|  | 15343 | 11 | 15 | 5 | 31 | 1.0567 | 0.8201 | 1.0047 | 1.2838
|  | 15344 | 11 | 15 | 5 | 32 | 1.0608 | 0.8429 | 0.9662 | 1.2954
|  | 15345 | 11 | 15 | 5 | 33 | 1.0724 | 0.8578 | 0.977 | 1.3077
|  | 15346 | 11 | 15 | 5 | 34 | 1.0669 | 0.9023 | 0.9865 | 1.2428
|  | 15347 | 11 | 15 | 5 | 35 | 1.0789 | 0.9678 | 0.9973 | 1.2206
|  | 15348 | 11 | 15 | 5 | 36 | 1.0897 | 1.0282 | 1.0099 | 1.1974
|  | 15349 | 11 | 15 | 5 | 37 | 1.0938 | 1.0703 | 1.0234 | 1.1721
|  | 15350 | 11 | 15 | 5 | 38 | 1.0864 | 1.0733 | 1.0294 | 1.148
|  | 15351 | 11 | 15 | 5 | 39 | 1.0631 | 1.0612 | 1.012 | 1.1206
|  | 15352 | 11 | 15 | 5 | 40 | 1.0591 | 1.0524 | 1.0301 | 1.1114
|  | 15353 | 11 | 15 | 5 | 41 | 1.061 | 1.0904 | 1.0189 | 1.1006
|  | 15354 | 11 | 15 | 5 | 42 | 1.0719 | 1.1476 | 1.0308 | 1.0826
|  | 15355 | 11 | 15 | 5 | 43 | 1.0479 | 1.1355 | 1.0317 | 1.0378
|  | 15356 | 11 | 15 | 5 | 44 | 1.0184 | 1.1113 | 1.0352 | 0.9849
|  | 15357 | 11 | 15 | 5 | 45 | 0.9786 | 1.0164 | 1.0426 | 0.957
|  | 15358 | 11 | 15 | 5 | 46 | 0.9381 | 0.9242 | 1.0426 | 0.9326
|  | 15359 | 11 | 15 | 5 | 47 | 0.899 | 0.8335 | 1.0417 | 0.9203
|  | 15360 | 11 | 15 | 5 | 48 | 0.8559 | 0.743 | 1.0474 | 0.8802
|  | 15361 | 11 | 16 | 6 | 1 | 0.818 | 0.6583 | 1.0421 | 0.8584
|  | 15362 | 11 | 16 | 6 | 2 | 0.7879 | 0.599 | 1.0402 | 0.8334
|  | 15363 | 11 | 16 | 6 | 3 | 0.7698 | 0.5701 | 1.0391 | 0.8066
|  | 15364 | 11 | 16 | 6 | 4 | 0.7516 | 0.5519 | 1.0394 | 0.7741
|  | 15365 | 11 | 16 | 6 | 5 | 0.735 | 0.5423 | 1.0321 | 0.7514
|  | 15366 | 11 | 16 | 6 | 6 | 0.728 | 0.5312 | 1.0374 | 0.7432
|  | 15367 | 11 | 16 | 6 | 7 | 0.7238 | 0.5299 | 1.0406 | 0.7299
|  | 15368 | 11 | 16 | 6 | 8 | 0.7215 | 0.5296 | 1.0392 | 0.7254
|  | 15369 | 11 | 16 | 6 | 9 | 0.7329 | 0.5435 | 1.0428 | 0.7335
|  | 15370 | 11 | 16 | 6 | 10 | 0.7436 | 0.5523 | 1.0329 | 0.7464
|  | 15371 | 11 | 16 | 6 | 11 | 0.7765 | 0.5941 | 1.0409 | 0.7821
|  | 15372 | 11 | 16 | 6 | 12 | 0.8163 | 0.6708 | 0.9894 | 0.836
|  | 15373 | 11 | 16 | 6 | 13 | 0.8912 | 0.8181 | 1.0298 | 0.8901
|  | 15374 | 11 | 16 | 6 | 14 | 0.9786 | 0.9907 | 1.0372 | 0.951
|  | 15375 | 11 | 16 | 6 | 15 | 1.0757 | 1.1331 | 1.0347 | 1.0727
|  | 15376 | 11 | 16 | 6 | 16 | 1.1346 | 1.1952 | 0.9983 | 1.1731
|  | 15377 | 11 | 16 | 6 | 17 | 1.1508 | 1.1604 | 0.978 | 1.2347
|  | 15378 | 11 | 16 | 6 | 18 | 1.1435 | 1.0984 | 0.9816 | 1.2572
|  | 15379 | 11 | 16 | 6 | 19 | 1.136 | 1.0498 | 0.9834 | 1.277
|  | 15380 | 11 | 16 | 6 | 20 | 1.1155 | 1.0014 | 0.9891 | 1.2675
|  | 15381 | 11 | 16 | 6 | 21 | 1.1042 | 0.9535 | 1.0174 | 1.2685
|  | 15382 | 11 | 16 | 6 | 22 | 1.0962 | 0.9279 | 1.0292 | 1.2713
|  | 15383 | 11 | 16 | 6 | 23 | 1.0859 | 0.896 | 1.0258 | 1.2731
|  | 15384 | 11 | 16 | 6 | 24 | 1.0775 | 0.8669 | 1.0304 | 1.2781
|  | 15385 | 11 | 16 | 6 | 25 | 1.0647 | 0.851 | 1.0296 | 1.2586
|  | 15386 | 11 | 16 | 6 | 26 | 1.0558 | 0.8521 | 1.0334 | 1.2297
|  | 15387 | 11 | 16 | 6 | 27 | 1.0502 | 0.8303 | 1.0415 | 1.2071
|  | 15388 | 11 | 16 | 6 | 28 | 1.0457 | 0.813 | 1.0571 | 1.1985
|  | 15389 | 11 | 16 | 6 | 29 | 1.0391 | 0.7987 | 1.0612 | 1.1899
|  | 15390 | 11 | 16 | 6 | 30 | 1.0352 | 0.7734 | 1.0462 | 1.2003
|  | 15391 | 11 | 16 | 6 | 31 | 1.042 | 0.7776 | 1.0584 | 1.1985
|  | 15392 | 11 | 16 | 6 | 32 | 1.0494 | 0.8001 | 1.0645 | 1.2021
|  | 15393 | 11 | 16 | 6 | 33 | 1.0469 | 0.8146 | 1.0639 | 1.1818
|  | 15394 | 11 | 16 | 6 | 34 | 1.0533 | 0.8714 | 1.0486 | 1.1615
|  | 15395 | 11 | 16 | 6 | 35 | 1.0531 | 0.9499 | 1.0495 | 1.1024
|  | 15396 | 11 | 16 | 6 | 36 | 1.0536 | 1.0107 | 1.0536 | 1.0571
|  | 15397 | 11 | 16 | 6 | 37 | 1.0409 | 1.0397 | 1.0508 | 1.0083
|  | 15398 | 11 | 16 | 6 | 38 | 1.0361 | 1.0275 | 1.0518 | 1.0081
|  | 15399 | 11 | 16 | 6 | 39 | 1.019 | 1.0349 | 1.0432 | 0.9725
|  | 15400 | 11 | 16 | 6 | 40 | 1.0057 | 1.0205 | 1.0484 | 0.9574
|  | 15401 | 11 | 16 | 6 | 41 | 1.0056 | 1.0547 | 1.0493 | 0.9338
|  | 15402 | 11 | 16 | 6 | 42 | 1.0287 | 1.0933 | 1.0508 | 0.9599
|  | 15403 | 11 | 16 | 6 | 43 | 1.0131 | 1.0859 | 1.0544 | 0.9338
|  | 15404 | 11 | 16 | 6 | 44 | 0.9856 | 1.0451 | 1.0605 | 0.9051
|  | 15405 | 11 | 16 | 6 | 45 | 0.9548 | 0.9817 | 1.0639 | 0.8912
|  | 15406 | 11 | 16 | 6 | 46 | 0.9252 | 0.9078 | 1.0646 | 0.8708
|  | 15407 | 11 | 16 | 6 | 47 | 0.8933 | 0.848 | 1.065 | 0.8451
|  | 15408 | 11 | 16 | 6 | 48 | 0.8494 | 0.7737 | 1.0665 | 0.7945
|  | 15409 | 11 | 17 | 7 | 1 | 0.8179 | 0.6988 | 1.0644 | 0.7661
|  | 15410 | 11 | 17 | 7 | 2 | 0.7894 | 0.6426 | 1.0578 | 0.7411
|  | 15411 | 11 | 17 | 7 | 3 | 0.7662 | 0.5996 | 1.0554 | 0.7305
|  | 15412 | 11 | 17 | 7 | 4 | 0.7449 | 0.5822 | 1.0563 | 0.6943
|  | 15413 | 11 | 17 | 7 | 5 | 0.7315 | 0.5508 | 1.0502 | 0.6884
|  | 15414 | 11 | 17 | 7 | 6 | 0.7185 | 0.5352 | 1.0473 | 0.6744
|  | 15415 | 11 | 17 | 7 | 7 | 0.7144 | 0.5264 | 1.051 | 0.6677
|  | 15416 | 11 | 17 | 7 | 8 | 0.708 | 0.525 | 1.0274 | 0.6568
|  | 15417 | 11 | 17 | 7 | 9 | 0.7159 | 0.5386 | 1.0469 | 0.6474
|  | 15418 | 11 | 17 | 7 | 10 | 0.7224 | 0.5394 | 1.0431 | 0.6563
|  | 15419 | 11 | 17 | 7 | 11 | 0.7442 | 0.5582 | 1.0562 | 0.6903
|  | 15420 | 11 | 17 | 7 | 12 | 0.7675 | 0.5782 | 1.0523 | 0.7328
|  | 15421 | 11 | 17 | 7 | 13 | 0.793 | 0.6034 | 1.0305 | 0.7828
|  | 15422 | 11 | 17 | 7 | 14 | 0.8258 | 0.6693 | 1.0431 | 0.8063
|  | 15423 | 11 | 17 | 7 | 15 | 0.8712 | 0.7435 | 1.0412 | 0.8577
|  | 15424 | 11 | 17 | 7 | 16 | 0.9239 | 0.8485 | 1.0425 | 0.8984
|  | 15425 | 11 | 17 | 7 | 17 | 0.9741 | 0.9345 | 1.0458 | 0.9435
|  | 15426 | 11 | 17 | 7 | 18 | 1.0158 | 1.0155 | 1.0429 | 0.9796
|  | 15427 | 11 | 17 | 7 | 19 | 1.0443 | 1.0788 | 1.0397 | 1.005
|  | 15428 | 11 | 17 | 7 | 20 | 1.0594 | 1.1201 | 1.0442 | 1.0218
|  | 15429 | 11 | 17 | 7 | 21 | 1.0608 | 1.1296 | 1.0373 | 1.0273
|  | 15430 | 11 | 17 | 7 | 22 | 1.0573 | 1.1299 | 1.0366 | 1.0186
|  | 15431 | 11 | 17 | 7 | 23 | 1.0497 | 1.1163 | 1.0386 | 1.016
|  | 15432 | 11 | 17 | 7 | 24 | 1.0402 | 1.1083 | 1.0374 | 1.0083
|  | 15433 | 11 | 17 | 7 | 25 | 1.0281 | 1.0929 | 1.0383 | 1.003
|  | 15434 | 11 | 17 | 7 | 26 | 1.015 | 1.0639 | 1.0384 | 0.9952
|  | 15435 | 11 | 17 | 7 | 27 | 1.0067 | 1.04 | 1.0409 | 0.9918
|  | 15436 | 11 | 17 | 7 | 28 | 0.9951 | 1.0232 | 1.0354 | 0.9735
|  | 15437 | 11 | 17 | 7 | 29 | 0.9848 | 1.0011 | 1.0342 | 0.9615
|  | 15438 | 11 | 17 | 7 | 30 | 0.9829 | 0.975 | 1.0293 | 0.9699
|  | 15439 | 11 | 17 | 7 | 31 | 0.986 | 0.9597 | 1.0292 | 0.9848
|  | 15440 | 11 | 17 | 7 | 32 | 0.9921 | 0.964 | 1.0271 | 0.9818
|  | 15441 | 11 | 17 | 7 | 33 | 0.9971 | 0.9698 | 1.0192 | 0.9874
|  | 15442 | 11 | 17 | 7 | 34 | 1.0121 | 1.022 | 1.0171 | 0.9803
|  | 15443 | 11 | 17 | 7 | 35 | 1.0274 | 1.1018 | 0.9975 | 0.9654
|  | 15444 | 11 | 17 | 7 | 36 | 1.0503 | 1.1784 | 1.031 | 0.9459
|  | 15445 | 11 | 17 | 7 | 37 | 1.0528 | 1.2294 | 1.0238 | 0.9188
|  | 15446 | 11 | 17 | 7 | 38 | 1.0411 | 1.2189 | 1.0199 | 0.8974
|  | 15447 | 11 | 17 | 7 | 39 | 1.0167 | 1.1819 | 1.0032 | 0.8738
|  | 15448 | 11 | 17 | 7 | 40 | 0.9962 | 1.1549 | 1.0113 | 0.8497
|  | 15449 | 11 | 17 | 7 | 41 | 0.9865 | 1.1221 | 1.0139 | 0.8486
|  | 15450 | 11 | 17 | 7 | 42 | 0.9838 | 1.1319 | 1.0154 | 0.8363
|  | 15451 | 11 | 17 | 7 | 43 | 0.9641 | 1.1098 | 1.0215 | 0.8046
|  | 15452 | 11 | 17 | 7 | 44 | 0.9349 | 1.0655 | 1.0198 | 0.78
|  | 15453 | 11 | 17 | 7 | 45 | 0.907 | 1.0057 | 1.0252 | 0.7629
|  | 15454 | 11 | 17 | 7 | 46 | 0.8857 | 0.9454 | 1.0255 | 0.7516
|  | 15455 | 11 | 17 | 7 | 47 | 0.8643 | 0.8898 | 1.0347 | 0.7421
|  | 15456 | 11 | 17 | 7 | 48 | 0.8265 | 0.8033 | 1.037 | 0.7116
|  | 15457 | 11 | 18 | 1 | 1 | 0.7884 | 0.7272 | 0.9954 | 0.6932
|  | 15458 | 11 | 18 | 1 | 2 | 0.7685 | 0.6643 | 1.0404 | 0.6851
|  | 15459 | 11 | 18 | 1 | 3 | 0.7459 | 0.6181 | 1.0397 | 0.6813
|  | 15460 | 11 | 18 | 1 | 4 | 0.7269 | 0.5938 | 1.0365 | 0.6526
|  | 15461 | 11 | 18 | 1 | 5 | 0.7131 | 0.5653 | 1.0354 | 0.6438
|  | 15462 | 11 | 18 | 1 | 6 | 0.706 | 0.5542 | 1.0371 | 0.6339
|  | 15463 | 11 | 18 | 1 | 7 | 0.7053 | 0.5738 | 1.0368 | 0.5999
|  | 15464 | 11 | 18 | 1 | 8 | 0.7017 | 0.5679 | 1.0368 | 0.5964
|  | 15465 | 11 | 18 | 1 | 9 | 0.7038 | 0.5707 | 1.0354 | 0.5969
|  | 15466 | 11 | 18 | 1 | 10 | 0.7084 | 0.5764 | 1.0256 | 0.6022
|  | 15467 | 11 | 18 | 1 | 11 | 0.7277 | 0.5855 | 1.0411 | 0.6341
|  | 15468 | 11 | 18 | 1 | 12 | 0.744 | 0.6021 | 1.0068 | 0.6633
|  | 15469 | 11 | 18 | 1 | 13 | 0.7663 | 0.6185 | 1.0198 | 0.6931
|  | 15470 | 11 | 18 | 1 | 14 | 0.7945 | 0.673 | 1.0291 | 0.7175
|  | 15471 | 11 | 18 | 1 | 15 | 0.8334 | 0.7437 | 1.0326 | 0.7436
|  | 15472 | 11 | 18 | 1 | 16 | 0.8823 | 0.8404 | 1.0335 | 0.7759
|  | 15473 | 11 | 18 | 1 | 17 | 0.9348 | 0.9364 | 1.0357 | 0.8215
|  | 15474 | 11 | 18 | 1 | 18 | 0.9753 | 1.0267 | 1.0396 | 0.8496
|  | 15475 | 11 | 18 | 1 | 19 | 1.0037 | 1.0872 | 1.0381 | 0.8697
|  | 15476 | 11 | 18 | 1 | 20 | 1.021 | 1.1101 | 1.0379 | 0.894
|  | 15477 | 11 | 18 | 1 | 21 | 1.0178 | 1.0929 | 1.028 | 0.9032
|  | 15478 | 11 | 18 | 1 | 22 | 1.0074 | 1.064 | 1.0273 | 0.8994
|  | 15479 | 11 | 18 | 1 | 23 | 0.9998 | 1.0341 | 1.0232 | 0.905
|  | 15480 | 11 | 18 | 1 | 24 | 0.9888 | 1.0256 | 1.0228 | 0.8874
|  | 15481 | 11 | 18 | 1 | 25 | 0.9791 | 1.0307 | 1.0236 | 0.8674
|  | 15482 | 11 | 18 | 1 | 26 | 0.9681 | 1.0056 | 1.0279 | 0.8616
|  | 15483 | 11 | 18 | 1 | 27 | 0.9499 | 0.9514 | 1.0314 | 0.8775
|  | 15484 | 11 | 18 | 1 | 28 | 0.9326 | 0.9082 | 1.0248 | 0.8715
|  | 15485 | 11 | 18 | 1 | 29 | 0.922 | 0.8812 | 1.0278 | 0.8611
|  | 15486 | 11 | 18 | 1 | 30 | 0.9232 | 0.874 | 1.0203 | 0.8653
|  | 15487 | 11 | 18 | 1 | 31 | 0.9287 | 0.8798 | 1.0248 | 0.8658
|  | 15488 | 11 | 18 | 1 | 32 | 0.9396 | 0.8882 | 1.02 | 0.8866
|  | 15489 | 11 | 18 | 1 | 33 | 0.9519 | 0.9335 | 1.023 | 0.887
|  | 15490 | 11 | 18 | 1 | 34 | 0.9731 | 0.9906 | 1.0112 | 0.9005
|  | 15491 | 11 | 18 | 1 | 35 | 0.9972 | 1.1178 | 1.0293 | 0.8685
|  | 15492 | 11 | 18 | 1 | 36 | 1.013 | 1.1664 | 1.0279 | 0.8726
|  | 15493 | 11 | 18 | 1 | 37 | 1.0183 | 1.1826 | 1.0289 | 0.8775
|  | 15494 | 11 | 18 | 1 | 38 | 1.0129 | 1.1962 | 1.0285 | 0.8548
|  | 15495 | 11 | 18 | 1 | 39 | 1.0033 | 1.1771 | 1.0272 | 0.8569
|  | 15496 | 11 | 18 | 1 | 40 | 0.9938 | 1.161 | 1.0072 | 0.8644
|  | 15497 | 11 | 18 | 1 | 41 | 1.002 | 1.175 | 1.0101 | 0.874
|  | 15498 | 11 | 18 | 1 | 42 | 1.0181 | 1.2154 | 1.0142 | 0.8791
|  | 15499 | 11 | 18 | 1 | 43 | 1.0029 | 1.2122 | 1.0193 | 0.853
|  | 15500 | 11 | 18 | 1 | 44 | 0.9661 | 1.1542 | 1.0142 | 0.8171
|  | 15501 | 11 | 18 | 1 | 45 | 0.9242 | 1.0289 | 1.0193 | 0.8158
|  | 15502 | 11 | 18 | 1 | 46 | 0.8881 | 0.9175 | 1.0166 | 0.8088
|  | 15503 | 11 | 18 | 1 | 47 | 0.8548 | 0.8401 | 1.0304 | 0.7785
|  | 15504 | 11 | 18 | 1 | 48 | 0.8139 | 0.7499 | 1.0468 | 0.7524
|  | 15505 | 11 | 19 | 2 | 1 | 0.788 | 0.6718 | 1.0501 | 0.7445
|  | 15506 | 11 | 19 | 2 | 2 | 0.7622 | 0.6211 | 1.0527 | 0.7314
|  | 15507 | 11 | 19 | 2 | 3 | 0.7439 | 0.5919 | 1.0522 | 0.7076
|  | 15508 | 11 | 19 | 2 | 4 | 0.7305 | 0.5712 | 1.0524 | 0.693
|  | 15509 | 11 | 19 | 2 | 5 | 0.7219 | 0.5612 | 1.0491 | 0.6794
|  | 15510 | 11 | 19 | 2 | 6 | 0.713 | 0.5443 | 1.0504 | 0.6791
|  | 15511 | 11 | 19 | 2 | 7 | 0.7039 | 0.5424 | 1.0323 | 0.6675
|  | 15512 | 11 | 19 | 2 | 8 | 0.7048 | 0.5502 | 1.0284 | 0.6558
|  | 15513 | 11 | 19 | 2 | 9 | 0.7171 | 0.5605 | 1.026 | 0.6652
|  | 15514 | 11 | 19 | 2 | 10 | 0.735 | 0.5699 | 1.0244 | 0.6976
|  | 15515 | 11 | 19 | 2 | 11 | 0.7688 | 0.6134 | 1.024 | 0.7559
|  | 15516 | 11 | 19 | 2 | 12 | 0.8235 | 0.6912 | 1.0217 | 0.8249
|  | 15517 | 11 | 19 | 2 | 13 | 0.8976 | 0.8555 | 1.0149 | 0.8914
|  | 15518 | 11 | 19 | 2 | 14 | 0.998 | 1.0632 | 1.0185 | 0.9727
|  | 15519 | 11 | 19 | 2 | 15 | 1.103 | 1.2082 | 1.01 | 1.1072
|  | 15520 | 11 | 19 | 2 | 16 | 1.1724 | 1.2611 | 1.0082 | 1.2226
|  | 15521 | 11 | 19 | 2 | 17 | 1.1852 | 1.2145 | 1.004 | 1.2819
|  | 15522 | 11 | 19 | 2 | 18 | 1.1692 | 1.1286 | 0.999 | 1.3131
|  | 15523 | 11 | 19 | 2 | 19 | 1.1462 | 1.0617 | 0.9947 | 1.3075
|  | 15524 | 11 | 19 | 2 | 20 | 1.1357 | 1.038 | 1.0031 | 1.2941
|  | 15525 | 11 | 19 | 2 | 21 | 1.1155 | 0.9661 | 1.004 | 1.2938
|  | 15526 | 11 | 19 | 2 | 22 | 1.1037 | 0.914 | 1.0022 | 1.3085
|  | 15527 | 11 | 19 | 2 | 23 | 1.0961 | 0.9107 | 1.0044 | 1.2865
|  | 15528 | 11 | 19 | 2 | 24 | 1.0891 | 0.8866 | 0.9932 | 1.2839
|  | 15529 | 11 | 19 | 2 | 25 | 1.0808 | 0.8917 | 0.9994 | 1.2525
|  | 15530 | 11 | 19 | 2 | 26 | 1.0703 | 0.8595 | 1.0004 | 1.2537
|  | 15531 | 11 | 19 | 2 | 27 | 1.0679 | 0.8532 | 0.9985 | 1.2506
|  | 15532 | 11 | 19 | 2 | 28 | 1.0621 | 0.8358 | 0.9992 | 1.2489
|  | 15533 | 11 | 19 | 2 | 29 | 1.0567 | 0.8085 | 1.0171 | 1.2515
|  | 15534 | 11 | 19 | 2 | 30 | 1.0515 | 0.7867 | 1.0178 | 1.2529
|  | 15535 | 11 | 19 | 2 | 31 | 1.0596 | 0.7824 | 1.0246 | 1.2679
|  | 15536 | 11 | 19 | 2 | 32 | 1.0754 | 0.8132 | 1.0326 | 1.2765
|  | 15537 | 11 | 19 | 2 | 33 | 1.0801 | 0.8456 | 1.014 | 1.2734
|  | 15538 | 11 | 19 | 2 | 34 | 1.0936 | 0.8905 | 1.0275 | 1.2653
|  | 15539 | 11 | 19 | 2 | 35 | 1.1011 | 0.9676 | 1.0245 | 1.2329
|  | 15540 | 11 | 19 | 2 | 36 | 1.1125 | 1.0804 | 1.0396 | 1.1732
|  | 15541 | 11 | 19 | 2 | 37 | 1.107 | 1.139 | 1.0327 | 1.1186
|  | 15542 | 11 | 19 | 2 | 38 | 1.0966 | 1.1286 | 1.0314 | 1.1091
|  | 15543 | 11 | 19 | 2 | 39 | 1.0813 | 1.1296 | 1.0257 | 1.0716
|  | 15544 | 11 | 19 | 2 | 40 | 1.0596 | 1.1072 | 1.0279 | 1.045
|  | 15545 | 11 | 19 | 2 | 41 | 1.0612 | 1.1069 | 1.028 | 1.0571
|  | 15546 | 11 | 19 | 2 | 42 | 1.0715 | 1.1613 | 1.0297 | 1.0441
|  | 15547 | 11 | 19 | 2 | 43 | 1.0606 | 1.1829 | 1.0521 | 0.9858
|  | 15548 | 11 | 19 | 2 | 44 | 1.0223 | 1.1266 | 1.0498 | 0.9434
|  | 15549 | 11 | 19 | 2 | 45 | 0.9745 | 1.0045 | 1.0507 | 0.9352
|  | 15550 | 11 | 19 | 2 | 46 | 0.9312 | 0.9017 | 1.0517 | 0.9053
|  | 15551 | 11 | 19 | 2 | 47 | 0.8973 | 0.8101 | 1.0678 | 0.8923
|  | 15552 | 11 | 19 | 2 | 48 | 0.8538 | 0.7233 | 1.075 | 0.8553
|  | 15553 | 11 | 20 | 3 | 1 | 0.8227 | 0.6389 | 1.066 | 0.835
|  | 15554 | 11 | 20 | 3 | 2 | 0.7958 | 0.5923 | 1.0543 | 0.8217
|  | 15555 | 11 | 20 | 3 | 3 | 0.7737 | 0.5615 | 1.0564 | 0.795
|  | 15556 | 11 | 20 | 3 | 4 | 0.757 | 0.5401 | 1.0582 | 0.7697
|  | 15557 | 11 | 20 | 3 | 5 | 0.7429 | 0.5318 | 1.0563 | 0.7382
|  | 15558 | 11 | 20 | 3 | 6 | 0.7323 | 0.5268 | 1.0405 | 0.7222
|  | 15559 | 11 | 20 | 3 | 7 | 0.73 | 0.5215 | 1.0411 | 0.7214
|  | 15560 | 11 | 20 | 3 | 8 | 0.7267 | 0.5225 | 1.0421 | 0.7217
|  | 15561 | 11 | 20 | 3 | 9 | 0.7413 | 0.5354 | 1.0494 | 0.7371
|  | 15562 | 11 | 20 | 3 | 10 | 0.7587 | 0.5494 | 1.0394 | 0.7605
|  | 15563 | 11 | 20 | 3 | 11 | 0.7917 | 0.5887 | 0.9992 | 0.8202
|  | 15564 | 11 | 20 | 3 | 12 | 0.8445 | 0.6545 | 1.0387 | 0.877
|  | 15565 | 11 | 20 | 3 | 13 | 0.9237 | 0.8305 | 1.0346 | 0.9403
|  | 15566 | 11 | 20 | 3 | 14 | 1.0212 | 1.0168 | 1.032 | 1.0324
|  | 15567 | 11 | 20 | 3 | 15 | 1.1227 | 1.1371 | 1.0238 | 1.1767
|  | 15568 | 11 | 20 | 3 | 16 | 1.1831 | 1.1761 | 1.0116 | 1.2843
|  | 15569 | 11 | 20 | 3 | 17 | 1.1909 | 1.1335 | 0.984 | 1.338
|  | 15570 | 11 | 20 | 3 | 18 | 1.1702 | 1.0653 | 0.9692 | 1.3414
|  | 15571 | 11 | 20 | 3 | 19 | 1.1502 | 0.9881 | 0.9773 | 1.3462
|  | 15572 | 11 | 20 | 3 | 20 | 1.1283 | 0.9428 | 0.9948 | 1.3351
|  | 15573 | 11 | 20 | 3 | 21 | 1.1136 | 0.8987 | 0.9979 | 1.344
|  | 15574 | 11 | 20 | 3 | 22 | 1.1056 | 0.8728 | 0.993 | 1.3584
|  | 15575 | 11 | 20 | 3 | 23 | 1.101 | 0.8548 | 0.9772 | 1.3633
|  | 15576 | 11 | 20 | 3 | 24 | 1.0981 | 0.8612 | 0.9813 | 1.3466
|  | 15577 | 11 | 20 | 3 | 25 | 1.0851 | 0.8378 | 0.9843 | 1.3359
|  | 15578 | 11 | 20 | 3 | 26 | 1.0808 | 0.8402 | 1.0072 | 1.3179
|  | 15579 | 11 | 20 | 3 | 27 | 1.0771 | 0.8281 | 1.0157 | 1.3223
|  | 15580 | 11 | 20 | 3 | 28 | 1.071 | 0.83 | 1.0148 | 1.3088
|  | 15581 | 11 | 20 | 3 | 29 | 1.0672 | 0.8211 | 1.019 | 1.2987
|  | 15582 | 11 | 20 | 3 | 30 | 1.0657 | 0.7916 | 1.0319 | 1.3053
|  | 15583 | 11 | 20 | 3 | 31 | 1.0726 | 0.7999 | 1.0493 | 1.3123
|  | 15584 | 11 | 20 | 3 | 32 | 1.0831 | 0.8194 | 1.0483 | 1.3214
|  | 15585 | 11 | 20 | 3 | 33 | 1.0934 | 0.8473 | 1.0484 | 1.3165
|  | 15586 | 11 | 20 | 3 | 34 | 1.1001 | 0.8954 | 1.0451 | 1.2987
|  | 15587 | 11 | 20 | 3 | 35 | 1.1022 | 0.9718 | 1.0483 | 1.2479
|  | 15588 | 11 | 20 | 3 | 36 | 1.1054 | 1.0622 | 1.0372 | 1.1942
|  | 15589 | 11 | 20 | 3 | 37 | 1.0894 | 1.104 | 1.0066 | 1.141
|  | 15590 | 11 | 20 | 3 | 38 | 1.0869 | 1.0834 | 1.0232 | 1.142
|  | 15591 | 11 | 20 | 3 | 39 | 1.0633 | 1.0667 | 1.0171 | 1.1041
|  | 15592 | 11 | 20 | 3 | 40 | 1.0442 | 1.0339 | 1.0142 | 1.0892
|  | 15593 | 11 | 20 | 3 | 41 | 1.0466 | 1.0575 | 1.0155 | 1.0797
|  | 15594 | 11 | 20 | 3 | 42 | 1.0691 | 1.13 | 1.0358 | 1.084
|  | 15595 | 11 | 20 | 3 | 43 | 1.0598 | 1.1322 | 1.0428 | 1.0652
|  | 15596 | 11 | 20 | 3 | 44 | 1.0263 | 1.0999 | 1.0351 | 1.0242
|  | 15597 | 11 | 20 | 3 | 45 | 0.9826 | 1.0036 | 1.0446 | 0.992
|  | 15598 | 11 | 20 | 3 | 46 | 0.9393 | 0.8993 | 1.052 | 0.9571
|  | 15599 | 11 | 20 | 3 | 47 | 0.9013 | 0.8206 | 1.056 | 0.9253
|  | 15600 | 11 | 20 | 3 | 48 | 0.859 | 0.7278 | 1.0633 | 0.8882
|  | 15601 | 11 | 21 | 4 | 1 | 0.8288 | 0.6509 | 1.0591 | 0.8524
|  | 15602 | 11 | 21 | 4 | 2 | 0.8006 | 0.6028 | 1.0563 | 0.83
|  | 15603 | 11 | 21 | 4 | 3 | 0.78 | 0.5654 | 1.0684 | 0.8065
|  | 15604 | 11 | 21 | 4 | 4 | 0.7643 | 0.5516 | 1.0707 | 0.7821
|  | 15605 | 11 | 21 | 4 | 5 | 0.7488 | 0.5369 | 1.0615 | 0.7599
|  | 15606 | 11 | 21 | 4 | 6 | 0.7388 | 0.534 | 1.055 | 0.7382
|  | 15607 | 11 | 21 | 4 | 7 | 0.741 | 0.5218 | 1.0571 | 0.7449
|  | 15608 | 11 | 21 | 4 | 8 | 0.7423 | 0.5291 | 1.0561 | 0.734
|  | 15609 | 11 | 21 | 4 | 9 | 0.7533 | 0.5369 | 1.0566 | 0.7473
|  | 15610 | 11 | 21 | 4 | 10 | 0.7679 | 0.5498 | 1.053 | 0.7648
|  | 15611 | 11 | 21 | 4 | 11 | 0.8102 | 0.5992 | 1.0628 | 0.8171
|  | 15612 | 11 | 21 | 4 | 12 | 0.8535 | 0.6738 | 1.0565 | 0.8663
|  | 15613 | 11 | 21 | 4 | 13 | 0.9273 | 0.849 | 1.0251 | 0.9321
|  | 15614 | 11 | 21 | 4 | 14 | 1.018 | 1.0244 | 1.0144 | 1.0188
|  | 15615 | 11 | 21 | 4 | 15 | 1.1132 | 1.1529 | 0.9832 | 1.1541
|  | 15616 | 11 | 21 | 4 | 16 | 1.1643 | 1.2141 | 0.9617 | 1.2224
|  | 15617 | 11 | 21 | 4 | 17 | 1.1765 | 1.1435 | 0.9586 | 1.306
|  | 15618 | 11 | 21 | 4 | 18 | 1.1541 | 1.0489 | 0.9468 | 1.3424
|  | 15619 | 11 | 21 | 4 | 19 | 1.135 | 0.9846 | 0.9488 | 1.349
|  | 15620 | 11 | 21 | 4 | 20 | 1.114 | 0.9267 | 0.9471 | 1.3447
|  | 15621 | 11 | 21 | 4 | 21 | 1.1011 | 0.8867 | 0.9615 | 1.3385
|  | 15622 | 11 | 21 | 4 | 22 | 1.0928 | 0.8615 | 0.9651 | 1.3411
|  | 15623 | 11 | 21 | 4 | 23 | 1.0858 | 0.833 | 0.9673 | 1.3482
|  | 15624 | 11 | 21 | 4 | 24 | 1.0829 | 0.8198 | 0.968 | 1.3565
|  | 15625 | 11 | 21 | 4 | 25 | 1.0716 | 0.8057 | 0.9702 | 1.342
|  | 15626 | 11 | 21 | 4 | 26 | 1.0584 | 0.8045 | 0.9676 | 1.3314
|  | 15627 | 11 | 21 | 4 | 27 | 1.0607 | 0.7826 | 0.9644 | 1.3568
|  | 15628 | 11 | 21 | 4 | 28 | 1.0559 | 0.7764 | 0.9726 | 1.3461
|  | 15629 | 11 | 21 | 4 | 29 | 1.0533 | 0.7546 | 0.9772 | 1.3532
|  | 15630 | 11 | 21 | 4 | 30 | 1.0508 | 0.7407 | 0.9708 | 1.3518
|  | 15631 | 11 | 21 | 4 | 31 | 1.0622 | 0.754 | 0.9781 | 1.3545
|  | 15632 | 11 | 21 | 4 | 32 | 1.0738 | 0.7719 | 0.9837 | 1.3641
|  | 15633 | 11 | 21 | 4 | 33 | 1.0836 | 0.8109 | 0.9802 | 1.3476
|  | 15634 | 11 | 21 | 4 | 34 | 1.081 | 0.8614 | 0.9634 | 1.3135
|  | 15635 | 11 | 21 | 4 | 35 | 1.0868 | 0.9223 | 0.9796 | 1.2754
|  | 15636 | 11 | 21 | 4 | 36 | 1.0888 | 0.9767 | 0.9866 | 1.2409
|  | 15637 | 11 | 21 | 4 | 37 | 1.0716 | 1.0164 | 0.956 | 1.1857
|  | 15638 | 11 | 21 | 4 | 38 | 1.0696 | 1.0285 | 0.9878 | 1.1598
|  | 15639 | 11 | 21 | 4 | 39 | 1.048 | 1.0146 | 0.995 | 1.1195
|  | 15640 | 11 | 21 | 4 | 40 | 1.0358 | 1 | 0.9917 | 1.1088
|  | 15641 | 11 | 21 | 4 | 41 | 1.0391 | 1.0168 | 0.9983 | 1.1132
|  | 15642 | 11 | 21 | 4 | 42 | 1.0628 | 1.0754 | 1.0079 | 1.117
|  | 15643 | 11 | 21 | 4 | 43 | 1.0493 | 1.0962 | 1.0136 | 1.0748
|  | 15644 | 11 | 21 | 4 | 44 | 1.0182 | 1.0482 | 1.016 | 1.0427
|  | 15645 | 11 | 21 | 4 | 45 | 0.9789 | 0.96 | 1.0217 | 1.006
|  | 15646 | 11 | 21 | 4 | 46 | 0.9431 | 0.8735 | 1.0235 | 0.9785
|  | 15647 | 11 | 21 | 4 | 47 | 0.9022 | 0.7883 | 1.026 | 0.9531
|  | 15648 | 11 | 21 | 4 | 48 | 0.8609 | 0.7089 | 1.0343 | 0.9119
|  | 15649 | 11 | 22 | 5 | 1 | 0.8305 | 0.625 | 1.037 | 0.8905
|  | 15650 | 11 | 22 | 5 | 2 | 0.8028 | 0.5861 | 1.0509 | 0.8502
|  | 15651 | 11 | 22 | 5 | 3 | 0.7828 | 0.55 | 1.0585 | 0.8292
|  | 15652 | 11 | 22 | 5 | 4 | 0.7637 | 0.5315 | 1.0605 | 0.7961
|  | 15653 | 11 | 22 | 5 | 5 | 0.7515 | 0.5156 | 1.0643 | 0.7846
|  | 15654 | 11 | 22 | 5 | 6 | 0.7429 | 0.5058 | 1.0724 | 0.7665
|  | 15655 | 11 | 22 | 5 | 7 | 0.7407 | 0.5027 | 1.0739 | 0.7647
|  | 15656 | 11 | 22 | 5 | 8 | 0.7415 | 0.5061 | 1.0777 | 0.7549
|  | 15657 | 11 | 22 | 5 | 9 | 0.7468 | 0.5146 | 1.0758 | 0.7578
|  | 15658 | 11 | 22 | 5 | 10 | 0.7576 | 0.5248 | 1.0559 | 0.7757
|  | 15659 | 11 | 22 | 5 | 11 | 0.8002 | 0.5707 | 1.0633 | 0.8308
|  | 15660 | 11 | 22 | 5 | 12 | 0.8453 | 0.6416 | 1.0493 | 0.8866
|  | 15661 | 11 | 22 | 5 | 13 | 0.9215 | 0.7989 | 1.0274 | 0.9505
|  | 15662 | 11 | 22 | 5 | 14 | 1.0085 | 0.9775 | 0.9937 | 1.0279
|  | 15663 | 11 | 22 | 5 | 15 | 1.1055 | 1.1025 | 0.9808 | 1.1606
|  | 15664 | 11 | 22 | 5 | 16 | 1.1626 | 1.1589 | 0.9788 | 1.2581
|  | 15665 | 11 | 22 | 5 | 17 | 1.1735 | 1.1097 | 0.961 | 1.3228
|  | 15666 | 11 | 22 | 5 | 18 | 1.1575 | 1.0423 | 0.9711 | 1.3464
|  | 15667 | 11 | 22 | 5 | 19 | 1.1369 | 0.9856 | 0.9625 | 1.3518
|  | 15668 | 11 | 22 | 5 | 20 | 1.1211 | 0.9674 | 0.9555 | 1.3419
|  | 15669 | 11 | 22 | 5 | 21 | 1.1046 | 0.9237 | 0.9571 | 1.3373
|  | 15670 | 11 | 22 | 5 | 22 | 1.0979 | 0.8868 | 0.9602 | 1.3472
|  | 15671 | 11 | 22 | 5 | 23 | 1.0898 | 0.8683 | 0.9524 | 1.342
|  | 15672 | 11 | 22 | 5 | 24 | 1.083 | 0.8578 | 0.95 | 1.3376
|  | 15673 | 11 | 22 | 5 | 25 | 1.0742 | 0.8281 | 0.9472 | 1.3392
|  | 15674 | 11 | 22 | 5 | 26 | 1.0674 | 0.8246 | 0.941 | 1.3277
|  | 15675 | 11 | 22 | 5 | 27 | 1.0715 | 0.8151 | 0.9595 | 1.3379
|  | 15676 | 11 | 22 | 5 | 28 | 1.0662 | 0.7966 | 0.9731 | 1.3326
|  | 15677 | 11 | 22 | 5 | 29 | 1.0599 | 0.7818 | 0.946 | 1.3292
|  | 15678 | 11 | 22 | 5 | 30 | 1.0628 | 0.7791 | 0.9456 | 1.3337
|  | 15679 | 11 | 22 | 5 | 31 | 1.0763 | 0.8017 | 0.9814 | 1.3238
|  | 15680 | 11 | 22 | 5 | 32 | 1.0871 | 0.7834 | 0.9816 | 1.3617
|  | 15681 | 11 | 22 | 5 | 33 | 1.096 | 0.8088 | 1.0145 | 1.3523
|  | 15682 | 11 | 22 | 5 | 34 | 1.0926 | 0.8452 | 0.9785 | 1.3296
|  | 15683 | 11 | 22 | 5 | 35 | 1.0934 | 0.8926 | 0.9818 | 1.3009
|  | 15684 | 11 | 22 | 5 | 36 | 1.0918 | 0.9571 | 0.9838 | 1.2583
|  | 15685 | 11 | 22 | 5 | 37 | 1.0825 | 0.9846 | 0.9849 | 1.2142
|  | 15686 | 11 | 22 | 5 | 38 | 1.076 | 0.9859 | 0.9999 | 1.1961
|  | 15687 | 11 | 22 | 5 | 39 | 1.0572 | 0.9834 | 1.0029 | 1.1568
|  | 15688 | 11 | 22 | 5 | 40 | 1.0424 | 0.9673 | 1.0027 | 1.1351
|  | 15689 | 11 | 22 | 5 | 41 | 1.0435 | 0.9759 | 1.0038 | 1.1364
|  | 15690 | 11 | 22 | 5 | 42 | 1.0632 | 1.0368 | 1.0143 | 1.139
|  | 15691 | 11 | 22 | 5 | 43 | 1.0501 | 1.0626 | 1.0191 | 1.0902
|  | 15692 | 11 | 22 | 5 | 44 | 1.0194 | 1.0345 | 1.0189 | 1.0419
|  | 15693 | 11 | 22 | 5 | 45 | 0.9818 | 0.9571 | 1.0257 | 1.0123
|  | 15694 | 11 | 22 | 5 | 46 | 0.9442 | 0.8636 | 1.04 | 0.9825
|  | 15695 | 11 | 22 | 5 | 47 | 0.913 | 0.7926 | 1.0528 | 0.9493
|  | 15696 | 11 | 22 | 5 | 48 | 0.8707 | 0.6963 | 1.0515 | 0.9148
|  | 15697 | 11 | 23 | 6 | 1 | 0.833 | 0.6175 | 1.0558 | 0.8837
|  | 15698 | 11 | 23 | 6 | 2 | 0.8045 | 0.5716 | 1.0528 | 0.8535
|  | 15699 | 11 | 23 | 6 | 3 | 0.7821 | 0.5391 | 1.0515 | 0.8254
|  | 15700 | 11 | 23 | 6 | 4 | 0.763 | 0.5189 | 1.0495 | 0.795
|  | 15701 | 11 | 23 | 6 | 5 | 0.7506 | 0.5091 | 1.0429 | 0.7649
|  | 15702 | 11 | 23 | 6 | 6 | 0.7406 | 0.5078 | 1.0382 | 0.7355
|  | 15703 | 11 | 23 | 6 | 7 | 0.7322 | 0.5074 | 1.0338 | 0.7162
|  | 15704 | 11 | 23 | 6 | 8 | 0.7259 | 0.4993 | 0.9782 | 0.7322
|  | 15705 | 11 | 23 | 6 | 9 | 0.7296 | 0.5074 | 0.9754 | 0.7386
|  | 15706 | 11 | 23 | 6 | 10 | 0.7576 | 0.5178 | 1.0289 | 0.7717
|  | 15707 | 11 | 23 | 6 | 11 | 0.7922 | 0.5585 | 1.0266 | 0.8118
|  | 15708 | 11 | 23 | 6 | 12 | 0.8335 | 0.6236 | 1.02 | 0.8608
|  | 15709 | 11 | 23 | 6 | 13 | 0.907 | 0.7677 | 1.0132 | 0.9264
|  | 15710 | 11 | 23 | 6 | 14 | 0.997 | 0.9385 | 1.014 | 1.0059
|  | 15711 | 11 | 23 | 6 | 15 | 1.0893 | 1.0711 | 1.0134 | 1.1234
|  | 15712 | 11 | 23 | 6 | 16 | 1.1502 | 1.1339 | 1.016 | 1.2123
|  | 15713 | 11 | 23 | 6 | 17 | 1.1717 | 1.0881 | 1.0086 | 1.2943
|  | 15714 | 11 | 23 | 6 | 18 | 1.1613 | 1.0347 | 1.0102 | 1.3029
|  | 15715 | 11 | 23 | 6 | 19 | 1.1503 | 0.9864 | 1.0249 | 1.3102
|  | 15716 | 11 | 23 | 6 | 20 | 1.1426 | 0.9417 | 1.0382 | 1.3185
|  | 15717 | 11 | 23 | 6 | 21 | 1.1282 | 0.8956 | 1.0475 | 1.3156
|  | 15718 | 11 | 23 | 6 | 22 | 1.1178 | 0.8689 | 1.0237 | 1.3217
|  | 15719 | 11 | 23 | 6 | 23 | 1.1168 | 0.8486 | 1.0223 | 1.3376
|  | 15720 | 11 | 23 | 6 | 24 | 1.1101 | 0.838 | 1.0192 | 1.3288
|  | 15721 | 11 | 23 | 6 | 25 | 1.0972 | 0.8224 | 1.0347 | 1.3075
|  | 15722 | 11 | 23 | 6 | 26 | 1.0947 | 0.8271 | 1.0372 | 1.3034
|  | 15723 | 11 | 23 | 6 | 27 | 1.092 | 0.8227 | 1.0393 | 1.3005
|  | 15724 | 11 | 23 | 6 | 28 | 1.0822 | 0.8041 | 1.0317 | 1.2856
|  | 15725 | 11 | 23 | 6 | 29 | 1.0754 | 0.7933 | 1.0209 | 1.2757
|  | 15726 | 11 | 23 | 6 | 30 | 1.0733 | 0.7763 | 1.0306 | 1.2729
|  | 15727 | 11 | 23 | 6 | 31 | 1.0794 | 0.784 | 1.0511 | 1.2727
|  | 15728 | 11 | 23 | 6 | 32 | 1.0771 | 0.805 | 0.9936 | 1.2676
|  | 15729 | 11 | 23 | 6 | 33 | 1.0892 | 0.8201 | 1.0564 | 1.2559
|  | 15730 | 11 | 23 | 6 | 34 | 1.0894 | 0.8462 | 1.036 | 1.2443
|  | 15731 | 11 | 23 | 6 | 35 | 1.0843 | 0.8926 | 1.0567 | 1.1989
|  | 15732 | 11 | 23 | 6 | 36 | 1.0811 | 0.9492 | 1.0666 | 1.1582
|  | 15733 | 11 | 23 | 6 | 37 | 1.0705 | 1.0019 | 1.066 | 1.0974
|  | 15734 | 11 | 23 | 6 | 38 | 1.0585 | 1.0128 | 1.0688 | 1.0672
|  | 15735 | 11 | 23 | 6 | 39 | 1.0312 | 1.0144 | 1.0377 | 1.0232
|  | 15736 | 11 | 23 | 6 | 40 | 1.0041 | 1.0028 | 0.9746 | 1.0031
|  | 15737 | 11 | 23 | 6 | 41 | 0.9965 | 1.011 | 0.9414 | 0.999
|  | 15738 | 11 | 23 | 6 | 42 | 1.0172 | 1.0476 | 0.9436 | 1.0266
|  | 15739 | 11 | 23 | 6 | 43 | 1.0061 | 1.0379 | 0.9534 | 1.0079
|  | 15740 | 11 | 23 | 6 | 44 | 0.9795 | 1.0105 | 0.9537 | 0.9715
|  | 15741 | 11 | 23 | 6 | 45 | 0.951 | 0.9382 | 0.9624 | 0.9564
|  | 15742 | 11 | 23 | 6 | 46 | 0.9222 | 0.8511 | 0.9608 | 0.9526
|  | 15743 | 11 | 23 | 6 | 47 | 0.8941 | 0.7938 | 0.9673 | 0.9367
|  | 15744 | 11 | 23 | 6 | 48 | 0.8524 | 0.7218 | 0.9634 | 0.8873
|  | 15745 | 11 | 24 | 7 | 1 | 0.8212 | 0.6431 | 0.964 | 0.8633
|  | 15746 | 11 | 24 | 7 | 2 | 0.7922 | 0.6042 | 0.9623 | 0.8259
|  | 15747 | 11 | 24 | 7 | 3 | 0.7651 | 0.5612 | 0.9619 | 0.7949
|  | 15748 | 11 | 24 | 7 | 4 | 0.7472 | 0.5445 | 0.961 | 0.7666
|  | 15749 | 11 | 24 | 7 | 5 | 0.7311 | 0.5249 | 0.9579 | 0.7451
|  | 15750 | 11 | 24 | 7 | 6 | 0.7212 | 0.5103 | 0.9551 | 0.7314
|  | 15751 | 11 | 24 | 7 | 7 | 0.7141 | 0.5004 | 0.951 | 0.7215
|  | 15752 | 11 | 24 | 7 | 8 | 0.709 | 0.4976 | 0.9453 | 0.7132
|  | 15753 | 11 | 24 | 7 | 9 | 0.7087 | 0.5036 | 0.9419 | 0.7038
|  | 15754 | 11 | 24 | 7 | 10 | 0.7166 | 0.5041 | 0.9384 | 0.7193
|  | 15755 | 11 | 24 | 7 | 11 | 0.7419 | 0.5211 | 0.959 | 0.7531
|  | 15756 | 11 | 24 | 7 | 12 | 0.7609 | 0.5449 | 0.9484 | 0.7791
|  | 15757 | 11 | 24 | 7 | 13 | 0.7834 | 0.5715 | 0.9046 | 0.8168
|  | 15758 | 11 | 24 | 7 | 14 | 0.8236 | 0.6354 | 0.9188 | 0.849
|  | 15759 | 11 | 24 | 7 | 15 | 0.8666 | 0.7139 | 0.9029 | 0.894
|  | 15760 | 11 | 24 | 7 | 16 | 0.9127 | 0.814 | 0.8863 | 0.9312
|  | 15761 | 11 | 24 | 7 | 17 | 0.9587 | 0.9034 | 0.8939 | 0.9676
|  | 15762 | 11 | 24 | 7 | 18 | 0.9913 | 0.9645 | 0.8872 | 1.01
|  | 15763 | 11 | 24 | 7 | 19 | 1.0097 | 1.0062 | 0.883 | 1.0291
|  | 15764 | 11 | 24 | 7 | 20 | 1.01 | 1.0102 | 0.8879 | 1.0313
|  | 15765 | 11 | 24 | 7 | 21 | 1.0062 | 0.9862 | 0.8896 | 1.036
|  | 15766 | 11 | 24 | 7 | 22 | 0.9888 | 0.948 | 0.887 | 1.0311
|  | 15767 | 11 | 24 | 7 | 23 | 0.9779 | 0.9072 | 0.8885 | 1.0339
|  | 15768 | 11 | 24 | 7 | 24 | 0.9675 | 0.8712 | 0.8981 | 1.032
|  | 15769 | 11 | 24 | 7 | 25 | 0.9563 | 0.8605 | 0.9077 | 1.0121
|  | 15770 | 11 | 24 | 7 | 26 | 0.9442 | 0.846 | 0.9054 | 0.9955
|  | 15771 | 11 | 24 | 7 | 27 | 0.9329 | 0.8319 | 0.9047 | 0.9823
|  | 15772 | 11 | 24 | 7 | 28 | 0.918 | 0.7995 | 0.9011 | 0.9908
|  | 15773 | 11 | 24 | 7 | 29 | 0.9088 | 0.7772 | 0.8984 | 0.9878
|  | 15774 | 11 | 24 | 7 | 30 | 0.908 | 0.7791 | 0.8937 | 0.9827
|  | 15775 | 11 | 24 | 7 | 31 | 0.9147 | 0.7799 | 0.8926 | 0.9963
|  | 15776 | 11 | 24 | 7 | 32 | 0.9267 | 0.7693 | 0.8944 | 1.0226
|  | 15777 | 11 | 24 | 7 | 33 | 0.9368 | 0.7846 | 0.9108 | 1.0234
|  | 15778 | 11 | 24 | 7 | 34 | 0.9474 | 0.8211 | 0.9008 | 1.0243
|  | 15779 | 11 | 24 | 7 | 35 | 0.9631 | 0.8526 | 0.9117 | 1.0376
|  | 15780 | 11 | 24 | 7 | 36 | 0.9733 | 0.8938 | 0.9088 | 1.0342
|  | 15781 | 11 | 24 | 7 | 37 | 0.9695 | 0.9197 | 0.9055 | 1.0071
|  | 15782 | 11 | 24 | 7 | 38 | 0.9594 | 0.9174 | 0.9003 | 0.9892
|  | 15783 | 11 | 24 | 7 | 39 | 0.9423 | 0.9009 | 0.8975 | 0.9682
|  | 15784 | 11 | 24 | 7 | 40 | 0.9199 | 0.8835 | 0.8904 | 0.9362
|  | 15785 | 11 | 24 | 7 | 41 | 0.9195 | 0.8695 | 0.8932 | 0.946
|  | 15786 | 11 | 24 | 7 | 42 | 0.9404 | 0.9161 | 0.904 | 0.9587
|  | 15787 | 11 | 24 | 7 | 43 | 0.9393 | 0.9401 | 0.9274 | 0.927
|  | 15788 | 11 | 24 | 7 | 44 | 0.92 | 0.9215 | 0.9336 | 0.8912
|  | 15789 | 11 | 24 | 7 | 45 | 0.8944 | 0.8672 | 0.9238 | 0.8776
|  | 15790 | 11 | 24 | 7 | 46 | 0.8778 | 0.808 | 0.9251 | 0.8811
|  | 15791 | 11 | 24 | 7 | 47 | 0.856 | 0.7656 | 0.93 | 0.868
|  | 15792 | 11 | 24 | 7 | 48 | 0.8228 | 0.6899 | 0.9299 | 0.8507
|  | 15793 | 11 | 25 | 1 | 1 | 0.7974 | 0.6373 | 0.9309 | 0.8181
|  | 15794 | 11 | 25 | 1 | 2 | 0.7717 | 0.5916 | 0.9306 | 0.7962
|  | 15795 | 11 | 25 | 1 | 3 | 0.7478 | 0.5519 | 0.926 | 0.7719
|  | 15796 | 11 | 25 | 1 | 4 | 0.7283 | 0.532 | 0.925 | 0.7436
|  | 15797 | 11 | 25 | 1 | 5 | 0.7139 | 0.512 | 0.9269 | 0.7252
|  | 15798 | 11 | 25 | 1 | 6 | 0.7063 | 0.4983 | 0.941 | 0.7102
|  | 15799 | 11 | 25 | 1 | 7 | 0.7009 | 0.4925 | 0.9392 | 0.701
|  | 15800 | 11 | 25 | 1 | 8 | 0.6955 | 0.4881 | 0.9347 | 0.6907
|  | 15801 | 11 | 25 | 1 | 9 | 0.6933 | 0.4927 | 0.9242 | 0.6848
|  | 15802 | 11 | 25 | 1 | 10 | 0.7032 | 0.491 | 0.9155 | 0.706
|  | 15803 | 11 | 25 | 1 | 11 | 0.7241 | 0.5012 | 0.9263 | 0.7399
|  | 15804 | 11 | 25 | 1 | 12 | 0.7419 | 0.519 | 0.9259 | 0.7706
|  | 15805 | 11 | 25 | 1 | 13 | 0.7625 | 0.5626 | 0.9059 | 0.7928
|  | 15806 | 11 | 25 | 1 | 14 | 0.7888 | 0.6 | 0.9244 | 0.8149
|  | 15807 | 11 | 25 | 1 | 15 | 0.8281 | 0.6635 | 0.9223 | 0.8552
|  | 15808 | 11 | 25 | 1 | 16 | 0.8627 | 0.7327 | 0.9148 | 0.8869
|  | 15809 | 11 | 25 | 1 | 17 | 0.9048 | 0.8075 | 0.9066 | 0.9301
|  | 15810 | 11 | 25 | 1 | 18 | 0.9455 | 0.896 | 0.9132 | 0.9604
|  | 15811 | 11 | 25 | 1 | 19 | 0.9688 | 0.9505 | 0.9148 | 0.9715
|  | 15812 | 11 | 25 | 1 | 20 | 0.9838 | 0.9578 | 0.9156 | 0.9997
|  | 15813 | 11 | 25 | 1 | 21 | 0.9822 | 0.9484 | 0.9171 | 0.9998
|  | 15814 | 11 | 25 | 1 | 22 | 0.9715 | 0.9133 | 0.9198 | 1.0019
|  | 15815 | 11 | 25 | 1 | 23 | 0.9557 | 0.8917 | 0.8988 | 0.9958
|  | 15816 | 11 | 25 | 1 | 24 | 0.9459 | 0.8758 | 0.9009 | 0.983
|  | 15817 | 11 | 25 | 1 | 25 | 0.9425 | 0.8688 | 0.9018 | 0.9806
|  | 15818 | 11 | 25 | 1 | 26 | 0.9301 | 0.8449 | 0.9002 | 0.9686
|  | 15819 | 11 | 25 | 1 | 27 | 0.9246 | 0.8248 | 0.9059 | 0.9635
|  | 15820 | 11 | 25 | 1 | 28 | 0.9098 | 0.7926 | 0.9004 | 0.9494
|  | 15821 | 11 | 25 | 1 | 29 | 0.9051 | 0.771 | 0.9115 | 0.9471
|  | 15822 | 11 | 25 | 1 | 30 | 0.909 | 0.7672 | 0.9211 | 0.9491
|  | 15823 | 11 | 25 | 1 | 31 | 0.9205 | 0.7763 | 0.9235 | 0.9594
|  | 15824 | 11 | 25 | 1 | 32 | 0.9309 | 0.7921 | 0.9206 | 0.9672
|  | 15825 | 11 | 25 | 1 | 33 | 0.9415 | 0.8055 | 0.9187 | 0.9795
|  | 15826 | 11 | 25 | 1 | 34 | 0.9645 | 0.8586 | 0.926 | 0.9765
|  | 15827 | 11 | 25 | 1 | 35 | 0.985 | 0.9274 | 0.9471 | 0.9627
|  | 15828 | 11 | 25 | 1 | 36 | 1.0049 | 1.0118 | 0.9606 | 0.9367
|  | 15829 | 11 | 25 | 1 | 37 | 1.0116 | 1.0383 | 0.9613 | 0.9386
|  | 15830 | 11 | 25 | 1 | 38 | 1.0094 | 1.0537 | 0.9617 | 0.9268
|  | 15831 | 11 | 25 | 1 | 39 | 1.0004 | 1.0461 | 0.9673 | 0.9105
|  | 15832 | 11 | 25 | 1 | 40 | 0.9822 | 1.0182 | 0.9643 | 0.8926
|  | 15833 | 11 | 25 | 1 | 41 | 0.9805 | 1.0125 | 0.9618 | 0.8934
|  | 15834 | 11 | 25 | 1 | 42 | 0.9961 | 1.0521 | 0.9596 | 0.9056
|  | 15835 | 11 | 25 | 1 | 43 | 0.9868 | 1.0461 | 0.9523 | 0.8908
|  | 15836 | 11 | 25 | 1 | 44 | 0.9634 | 1.0199 | 0.9534 | 0.8739
|  | 15837 | 11 | 25 | 1 | 45 | 0.9267 | 0.9295 | 0.9583 | 0.8528
|  | 15838 | 11 | 25 | 1 | 46 | 0.892 | 0.8367 | 0.9557 | 0.8317
|  | 15839 | 11 | 25 | 1 | 47 | 0.8626 | 0.7628 | 0.9595 | 0.8176
|  | 15840 | 11 | 25 | 1 | 48 | 0.8231 | 0.6812 | 0.9606 | 0.7862
|  | 15841 | 11 | 26 | 2 | 1 | 0.7781 | 0.6133 | 0.9227 | 0.7596
|  | 15842 | 11 | 26 | 2 | 2 | 0.7576 | 0.5686 | 0.9243 | 0.7563
|  | 15843 | 11 | 26 | 2 | 3 | 0.739 | 0.5273 | 0.9413 | 0.7439
|  | 15844 | 11 | 26 | 2 | 4 | 0.7331 | 0.5032 | 0.9977 | 0.7348
|  | 15845 | 11 | 26 | 2 | 5 | 0.7258 | 0.5 | 1.0041 | 0.7112
|  | 15846 | 11 | 26 | 2 | 6 | 0.7181 | 0.4955 | 1.0006 | 0.6994
|  | 15847 | 11 | 26 | 2 | 7 | 0.717 | 0.4836 | 1.0118 | 0.7017
|  | 15848 | 11 | 26 | 2 | 8 | 0.7172 | 0.4821 | 1.0141 | 0.7123
|  | 15849 | 11 | 26 | 2 | 9 | 0.7227 | 0.4868 | 0.997 | 0.7267
|  | 15850 | 11 | 26 | 2 | 10 | 0.7401 | 0.4968 | 1.0098 | 0.7493
|  | 15851 | 11 | 26 | 2 | 11 | 0.7801 | 0.5385 | 1.0126 | 0.8057
|  | 15852 | 11 | 26 | 2 | 12 | 0.8234 | 0.5928 | 1.0093 | 0.8648
|  | 15853 | 11 | 26 | 2 | 13 | 0.9008 | 0.7569 | 0.9937 | 0.9241
|  | 15854 | 11 | 26 | 2 | 14 | 0.9865 | 0.9309 | 0.9566 | 1.006
|  | 15855 | 11 | 26 | 2 | 15 | 1.0834 | 1.0719 | 0.9564 | 1.1135
|  | 15856 | 11 | 26 | 2 | 16 | 1.1465 | 1.1143 | 0.952 | 1.2232
|  | 15857 | 11 | 26 | 2 | 17 | 1.1562 | 1.0667 | 0.9346 | 1.2899
|  | 15858 | 11 | 26 | 2 | 18 | 1.1486 | 0.9929 | 0.9182 | 1.3366
|  | 15859 | 11 | 26 | 2 | 19 | 1.14 | 0.9209 | 0.9198 | 1.3684
|  | 15860 | 11 | 26 | 2 | 20 | 1.1293 | 0.8888 | 0.9262 | 1.3677
|  | 15861 | 11 | 26 | 2 | 21 | 1.1169 | 0.8637 | 0.9315 | 1.3567
|  | 15862 | 11 | 26 | 2 | 22 | 1.1145 | 0.8434 | 0.9334 | 1.3748
|  | 15863 | 11 | 26 | 2 | 23 | 1.1117 | 0.8356 | 0.9312 | 1.3853
|  | 15864 | 11 | 26 | 2 | 24 | 1.1126 | 0.8441 | 0.9435 | 1.3706
|  | 15865 | 11 | 26 | 2 | 25 | 1.1047 | 0.8254 | 0.9521 | 1.3587
|  | 15866 | 11 | 26 | 2 | 26 | 1.1 | 0.8222 | 0.955 | 1.3522
|  | 15867 | 11 | 26 | 2 | 27 | 1.1028 | 0.8315 | 0.9555 | 1.3624
|  | 15868 | 11 | 26 | 2 | 28 | 1.0989 | 0.8054 | 0.9598 | 1.3521
|  | 15869 | 11 | 26 | 2 | 29 | 1.0959 | 0.8057 | 0.9621 | 1.33
|  | 15870 | 11 | 26 | 2 | 30 | 1.093 | 0.7997 | 0.9588 | 1.3264
|  | 15871 | 11 | 26 | 2 | 31 | 1.1035 | 0.8055 | 0.9616 | 1.3387
|  | 15872 | 11 | 26 | 2 | 32 | 1.1135 | 0.8378 | 0.9358 | 1.3518
|  | 15873 | 11 | 26 | 2 | 33 | 1.1128 | 0.8762 | 0.8796 | 1.3424
|  | 15874 | 11 | 26 | 2 | 34 | 1.1314 | 0.9573 | 0.9007 | 1.3295
|  | 15875 | 11 | 26 | 2 | 35 | 1.1364 | 1.0727 | 0.9127 | 1.2656
|  | 15876 | 11 | 26 | 2 | 36 | 1.1404 | 1.1967 | 0.9137 | 1.18
|  | 15877 | 11 | 26 | 2 | 37 | 1.1304 | 1.2356 | 0.9094 | 1.1194
|  | 15878 | 11 | 26 | 2 | 38 | 1.1146 | 1.2502 | 0.9105 | 1.0661
|  | 15879 | 11 | 26 | 2 | 39 | 1.0887 | 1.2177 | 0.9211 | 1.0398
|  | 15880 | 11 | 26 | 2 | 40 | 1.0666 | 1.1886 | 0.927 | 1.0145
|  | 15881 | 11 | 26 | 2 | 41 | 1.0577 | 1.1467 | 0.9294 | 1.0245
|  | 15882 | 11 | 26 | 2 | 42 | 1.0713 | 1.1241 | 0.9321 | 1.0751
|  | 15883 | 11 | 26 | 2 | 43 | 1.0588 | 1.0971 | 0.9436 | 1.0588
|  | 15884 | 11 | 26 | 2 | 44 | 1.0282 | 1.0484 | 0.9428 | 1.0254
|  | 15885 | 11 | 26 | 2 | 45 | 0.9807 | 0.9576 | 0.9376 | 0.9802
|  | 15886 | 11 | 26 | 2 | 46 | 0.9402 | 0.8543 | 0.9335 | 0.9576
|  | 15887 | 11 | 26 | 2 | 47 | 0.902 | 0.7758 | 0.9332 | 0.933
|  | 15888 | 11 | 26 | 2 | 48 | 0.8624 | 0.6938 | 0.9334 | 0.9061
|  | 15889 | 11 | 27 | 3 | 1 | 0.8232 | 0.6185 | 0.926 | 0.8756
|  | 15890 | 11 | 27 | 3 | 2 | 0.7994 | 0.5658 | 0.9276 | 0.862
|  | 15891 | 11 | 27 | 3 | 3 | 0.7819 | 0.5334 | 0.9505 | 0.8408
|  | 15892 | 11 | 27 | 3 | 4 | 0.7678 | 0.5165 | 0.9658 | 0.815
|  | 15893 | 11 | 27 | 3 | 5 | 0.7505 | 0.5086 | 0.9677 | 0.7771
|  | 15894 | 11 | 27 | 3 | 6 | 0.7414 | 0.5016 | 0.9696 | 0.7616
|  | 15895 | 11 | 27 | 3 | 7 | 0.7399 | 0.4956 | 0.9732 | 0.7616
|  | 15896 | 11 | 27 | 3 | 8 | 0.7391 | 0.4984 | 0.9772 | 0.7537
|  | 15897 | 11 | 27 | 3 | 9 | 0.7491 | 0.5055 | 0.9824 | 0.7659
|  | 15898 | 11 | 27 | 3 | 10 | 0.763 | 0.5186 | 0.9709 | 0.787
|  | 15899 | 11 | 27 | 3 | 11 | 0.7951 | 0.56 | 0.9348 | 0.8399
|  | 15900 | 11 | 27 | 3 | 12 | 0.8396 | 0.6134 | 0.9681 | 0.8887
|  | 15901 | 11 | 27 | 3 | 13 | 0.9191 | 0.7756 | 0.9504 | 0.9647
|  | 15902 | 11 | 27 | 3 | 14 | 1.0116 | 0.9465 | 0.9276 | 1.056
|  | 15903 | 11 | 27 | 3 | 15 | 1.0998 | 1.0891 | 0.9188 | 1.1444
|  | 15904 | 11 | 27 | 3 | 16 | 1.1536 | 1.1318 | 0.9267 | 1.2263
|  | 15905 | 11 | 27 | 3 | 17 | 1.159 | 1.0758 | 0.9292 | 1.2691
|  | 15906 | 11 | 27 | 3 | 18 | 1.1493 | 1.0089 | 0.9385 | 1.2972
|  | 15907 | 11 | 27 | 3 | 19 | 1.134 | 0.9385 | 0.9373 | 1.3203
|  | 15908 | 11 | 27 | 3 | 20 | 1.1247 | 0.9192 | 0.9367 | 1.3271
|  | 15909 | 11 | 27 | 3 | 21 | 1.1153 | 0.8759 | 0.9301 | 1.3437
|  | 15910 | 11 | 27 | 3 | 22 | 1.1208 | 0.8517 | 0.938 | 1.384
|  | 15911 | 11 | 27 | 3 | 23 | 1.1287 | 0.8495 | 0.9559 | 1.3895
|  | 15912 | 11 | 27 | 3 | 24 | 1.1171 | 0.8288 | 0.9309 | 1.3759
|  | 15913 | 11 | 27 | 3 | 25 | 1.1107 | 0.8167 | 0.9326 | 1.3706
|  | 15914 | 11 | 27 | 3 | 26 | 1.1112 | 0.8167 | 0.9578 | 1.3589
|  | 15915 | 11 | 27 | 3 | 27 | 1.1134 | 0.8159 | 0.958 | 1.3582
|  | 15916 | 11 | 27 | 3 | 28 | 1.1043 | 0.7999 | 0.9521 | 1.3537
|  | 15917 | 11 | 27 | 3 | 29 | 1.0993 | 0.778 | 0.9481 | 1.3553
|  | 15918 | 11 | 27 | 3 | 30 | 1.1004 | 0.7585 | 0.9532 | 1.3635
|  | 15919 | 11 | 27 | 3 | 31 | 1.1049 | 0.7671 | 0.9451 | 1.36
|  | 15920 | 11 | 27 | 3 | 32 | 1.117 | 0.7955 | 0.9472 | 1.3686
|  | 15921 | 11 | 27 | 3 | 33 | 1.1233 | 0.8167 | 0.9564 | 1.3651
|  | 15922 | 11 | 27 | 3 | 34 | 1.1265 | 0.851 | 0.9468 | 1.3547
|  | 15923 | 11 | 27 | 3 | 35 | 1.1295 | 0.9245 | 0.9598 | 1.3041
|  | 15924 | 11 | 27 | 3 | 36 | 1.1048 | 1.0123 | 0.812 | 1.2475
|  | 15925 | 11 | 27 | 3 | 37 | 1.1114 | 1.0699 | 0.9292 | 1.1799
|  | 15926 | 11 | 27 | 3 | 38 | 1.1008 | 1.0766 | 0.9292 | 1.1623
|  | 15927 | 11 | 27 | 3 | 39 | 1.0743 | 1.0674 | 0.9187 | 1.1152
|  | 15928 | 11 | 27 | 3 | 40 | 1.0555 | 1.0463 | 0.9225 | 1.0966
|  | 15929 | 11 | 27 | 3 | 41 | 1.0514 | 1.0522 | 0.9421 | 1.0819
|  | 15930 | 11 | 27 | 3 | 42 | 1.0655 | 1.0786 | 0.9102 | 1.1084
|  | 15931 | 11 | 27 | 3 | 43 | 1.0549 | 1.0723 | 0.9058 | 1.0897
|  | 15932 | 11 | 27 | 3 | 44 | 1.0246 | 1.0388 | 0.904 | 1.0438
|  | 15933 | 11 | 27 | 3 | 45 | 0.9814 | 0.9513 | 0.8908 | 1.0161
|  | 15934 | 11 | 27 | 3 | 46 | 0.9454 | 0.8575 | 0.8921 | 0.9804
|  | 15935 | 11 | 27 | 3 | 47 | 0.9099 | 0.7882 | 0.9001 | 0.9453
|  | 15936 | 11 | 27 | 3 | 48 | 0.8646 | 0.7013 | 0.8975 | 0.908
|  | 15937 | 11 | 28 | 4 | 1 | 0.8322 | 0.6253 | 0.9134 | 0.8873
|  | 15938 | 11 | 28 | 4 | 2 | 0.8042 | 0.5826 | 0.9166 | 0.861
|  | 15939 | 11 | 28 | 4 | 3 | 0.7825 | 0.5604 | 0.9333 | 0.8249
|  | 15940 | 11 | 28 | 4 | 4 | 0.7681 | 0.537 | 0.9388 | 0.8036
|  | 15941 | 11 | 28 | 4 | 5 | 0.7529 | 0.516 | 0.9319 | 0.7881
|  | 15942 | 11 | 28 | 4 | 6 | 0.7424 | 0.4969 | 0.9331 | 0.7901
|  | 15943 | 11 | 28 | 4 | 7 | 0.7391 | 0.4953 | 0.9355 | 0.7857
|  | 15944 | 11 | 28 | 4 | 8 | 0.7345 | 0.5029 | 0.9071 | 0.7792
|  | 15945 | 11 | 28 | 4 | 9 | 0.7396 | 0.5097 | 0.8901 | 0.781
|  | 15946 | 11 | 28 | 4 | 10 | 0.7547 | 0.524 | 0.8797 | 0.8018
|  | 15947 | 11 | 28 | 4 | 11 | 0.7894 | 0.5708 | 0.8889 | 0.8367
|  | 15948 | 11 | 28 | 4 | 12 | 0.8363 | 0.6297 | 0.8858 | 0.8965
|  | 15949 | 11 | 28 | 4 | 13 | 0.9106 | 0.7856 | 0.8749 | 0.9592
|  | 15950 | 11 | 28 | 4 | 14 | 1.0003 | 0.9578 | 0.8759 | 1.0379
|  | 15951 | 11 | 28 | 4 | 15 | 1.0951 | 1.099 | 0.9125 | 1.141
|  | 15952 | 11 | 28 | 4 | 16 | 1.1434 | 1.1284 | 0.9397 | 1.2338
|  | 15953 | 11 | 28 | 4 | 17 | 1.1532 | 1.084 | 0.9353 | 1.2899
|  | 15954 | 11 | 28 | 4 | 18 | 1.1446 | 1.0105 | 0.9434 | 1.3237
|  | 15955 | 11 | 28 | 4 | 19 | 1.1451 | 0.9456 | 0.9387 | 1.3686
|  | 15956 | 11 | 28 | 4 | 20 | 1.1215 | 0.9136 | 0.9288 | 1.3415
|  | 15957 | 11 | 28 | 4 | 21 | 1.1104 | 0.8762 | 0.9289 | 1.3463
|  | 15958 | 11 | 28 | 4 | 22 | 1.1102 | 0.8504 | 0.9176 | 1.3692
|  | 15959 | 11 | 28 | 4 | 23 | 1.105 | 0.826 | 0.8674 | 1.3938
|  | 15960 | 11 | 28 | 4 | 24 | 1.1002 | 0.8328 | 0.9031 | 1.3684
|  | 15961 | 11 | 28 | 4 | 25 | 1.0901 | 0.8147 | 0.9024 | 1.3543
|  | 15962 | 11 | 28 | 4 | 26 | 1.0928 | 0.8114 | 0.901 | 1.3664
|  | 15963 | 11 | 28 | 4 | 27 | 1.0975 | 0.8109 | 0.9002 | 1.3752
|  | 15964 | 11 | 28 | 4 | 28 | 1.0931 | 0.7898 | 0.912 | 1.3729
|  | 15965 | 11 | 28 | 4 | 29 | 1.0909 | 0.79 | 0.9352 | 1.3625
|  | 15966 | 11 | 28 | 4 | 30 | 1.0879 | 0.7663 | 0.934 | 1.3705
|  | 15967 | 11 | 28 | 4 | 31 | 1.0958 | 0.7868 | 0.9325 | 1.3646
|  | 15968 | 11 | 28 | 4 | 32 | 1.109 | 0.801 | 0.9397 | 1.3892
|  | 15969 | 11 | 28 | 4 | 33 | 1.116 | 0.8364 | 0.9395 | 1.3825
|  | 15970 | 11 | 28 | 4 | 34 | 1.1218 | 0.8786 | 0.9231 | 1.3673
|  | 15971 | 11 | 28 | 4 | 35 | 1.1223 | 0.9624 | 0.9332 | 1.2952
|  | 15972 | 11 | 28 | 4 | 36 | 1.1225 | 1.0291 | 0.933 | 1.2503
|  | 15973 | 11 | 28 | 4 | 37 | 1.1065 | 1.0688 | 0.9271 | 1.1883
|  | 15974 | 11 | 28 | 4 | 38 | 1.0952 | 1.0822 | 0.9296 | 1.1563
|  | 15975 | 11 | 28 | 4 | 39 | 1.0703 | 1.0381 | 0.921 | 1.1387
|  | 15976 | 11 | 28 | 4 | 40 | 1.0518 | 1.0203 | 0.9145 | 1.1165
|  | 15977 | 11 | 28 | 4 | 41 | 1.0435 | 1.0293 | 0.9009 | 1.0987
|  | 15978 | 11 | 28 | 4 | 42 | 1.0572 | 1.0595 | 0.9018 | 1.1072
|  | 15979 | 11 | 28 | 4 | 43 | 1.0556 | 1.0882 | 0.9247 | 1.0789
|  | 15980 | 11 | 28 | 4 | 44 | 1.0279 | 1.0761 | 0.9405 | 1.0136
|  | 15981 | 11 | 28 | 4 | 45 | 0.9921 | 0.9757 | 0.9602 | 0.9983
|  | 15982 | 11 | 28 | 4 | 46 | 0.9582 | 0.8793 | 0.9738 | 0.9835
|  | 15983 | 11 | 28 | 4 | 47 | 0.9192 | 0.7955 | 0.9761 | 0.9645
|  | 15984 | 11 | 28 | 4 | 48 | 0.8747 | 0.6996 | 0.9795 | 0.9349
|  | 15985 | 11 | 29 | 5 | 1 | 0.8365 | 0.6104 | 0.9735 | 0.9072
|  | 15986 | 11 | 29 | 5 | 2 | 0.8157 | 0.5672 | 0.9785 | 0.891
|  | 15987 | 11 | 29 | 5 | 3 | 0.7937 | 0.5538 | 0.9912 | 0.8432
|  | 15988 | 11 | 29 | 5 | 4 | 0.7768 | 0.5439 | 0.9913 | 0.8078
|  | 15989 | 11 | 29 | 5 | 5 | 0.7667 | 0.5269 | 0.9882 | 0.8008
|  | 15990 | 11 | 29 | 5 | 6 | 0.7568 | 0.516 | 0.9816 | 0.7988
|  | 15991 | 11 | 29 | 5 | 7 | 0.7482 | 0.4906 | 0.9875 | 0.8085
|  | 15992 | 11 | 29 | 5 | 8 | 0.7493 | 0.5009 | 0.9944 | 0.7945
|  | 15993 | 11 | 29 | 5 | 9 | 0.7546 | 0.5192 | 0.9946 | 0.7763
|  | 15994 | 11 | 29 | 5 | 10 | 0.7696 | 0.5265 | 0.9741 | 0.8109
|  | 15995 | 11 | 29 | 5 | 11 | 0.8132 | 0.569 | 0.9956 | 0.8695
|  | 15996 | 11 | 29 | 5 | 12 | 0.8619 | 0.6243 | 0.9921 | 0.9409
|  | 15997 | 11 | 29 | 5 | 13 | 0.9269 | 0.7853 | 0.9691 | 0.9882
|  | 15998 | 11 | 29 | 5 | 14 | 1.0215 | 0.9651 | 0.9988 | 1.0598
|  | 15999 | 11 | 29 | 5 | 15 | 1.113 | 1.1049 | 0.965 | 1.1745
|  | 16000 | 11 | 29 | 5 | 16 | 1.1772 | 1.1554 | 0.9709 | 1.2699
|  | 16001 | 11 | 29 | 5 | 17 | 1.1934 | 1.1048 | 0.9895 | 1.331
|  | 16002 | 11 | 29 | 5 | 18 | 1.1853 | 1.0379 | 0.9829 | 1.3661
|  | 16003 | 11 | 29 | 5 | 19 | 1.1715 | 0.9744 | 0.9983 | 1.378
|  | 16004 | 11 | 29 | 5 | 20 | 1.1576 | 0.9437 | 0.9831 | 1.3824
|  | 16005 | 11 | 29 | 5 | 21 | 1.1374 | 0.9117 | 0.9437 | 1.3817
|  | 16006 | 11 | 29 | 5 | 22 | 1.1323 | 0.8948 | 0.9506 | 1.3845
|  | 16007 | 11 | 29 | 5 | 23 | 1.1295 | 0.8875 | 0.9474 | 1.3768
|  | 16008 | 11 | 29 | 5 | 24 | 1.1247 | 0.8891 | 0.949 | 1.3661
|  | 16009 | 11 | 29 | 5 | 25 | 1.1165 | 0.8702 | 0.9461 | 1.3659
|  | 16010 | 11 | 29 | 5 | 26 | 1.1129 | 0.8619 | 0.946 | 1.3613
|  | 16011 | 11 | 29 | 5 | 27 | 1.1114 | 0.8581 | 0.9314 | 1.3607
|  | 16012 | 11 | 29 | 5 | 28 | 1.1019 | 0.8299 | 0.9302 | 1.3739
|  | 16013 | 11 | 29 | 5 | 29 | 1.1045 | 0.8211 | 0.943 | 1.3798
|  | 16014 | 11 | 29 | 5 | 30 | 1.1084 | 0.8117 | 0.941 | 1.3755
|  | 16015 | 11 | 29 | 5 | 31 | 1.1152 | 0.8438 | 0.9424 | 1.368
|  | 16016 | 11 | 29 | 5 | 32 | 1.1305 | 0.8877 | 0.9346 | 1.3773
|  | 16017 | 11 | 29 | 5 | 33 | 1.136 | 0.9174 | 0.9339 | 1.3623
|  | 16018 | 11 | 29 | 5 | 34 | 1.1419 | 0.9646 | 0.9148 | 1.3415
|  | 16019 | 11 | 29 | 5 | 35 | 1.1489 | 1.0269 | 0.9327 | 1.3045
|  | 16020 | 11 | 29 | 5 | 36 | 1.1507 | 1.1181 | 0.9253 | 1.2485
|  | 16021 | 11 | 29 | 5 | 37 | 1.1407 | 1.1328 | 0.9166 | 1.2224
|  | 16022 | 11 | 29 | 5 | 38 | 1.1299 | 1.1236 | 0.921 | 1.2052
|  | 16023 | 11 | 29 | 5 | 39 | 1.1076 | 1.1152 | 0.9141 | 1.1603
|  | 16024 | 11 | 29 | 5 | 40 | 1.0882 | 1.0937 | 0.9177 | 1.1412
|  | 16025 | 11 | 29 | 5 | 41 | 1.0864 | 1.1006 | 0.945 | 1.1161
|  | 16026 | 11 | 29 | 5 | 42 | 1.1027 | 1.1437 | 0.9679 | 1.1137
|  | 16027 | 11 | 29 | 5 | 43 | 1.0963 | 1.1433 | 0.9747 | 1.1057
|  | 16028 | 11 | 29 | 5 | 44 | 1.0773 | 1.1137 | 0.9715 | 1.0846
|  | 16029 | 11 | 29 | 5 | 45 | 1.0376 | 1.0364 | 0.9657 | 1.0445
|  | 16030 | 11 | 29 | 5 | 46 | 0.9932 | 0.9317 | 0.9726 | 1.0113
|  | 16031 | 11 | 29 | 5 | 47 | 0.9451 | 0.8505 | 0.9669 | 0.9638
|  | 16032 | 11 | 29 | 5 | 48 | 0.9022 | 0.766 | 0.9908 | 0.9168
|  | 16033 | 11 | 30 | 6 | 1 | 0.8652 | 0.6631 | 1.0049 | 0.9136
|  | 16034 | 11 | 30 | 6 | 2 | 0.8379 | 0.613 | 1.0178 | 0.8873
|  | 16035 | 11 | 30 | 6 | 3 | 0.8137 | 0.5974 | 1.0135 | 0.8494
|  | 16036 | 11 | 30 | 6 | 4 | 0.7918 | 0.582 | 1.0062 | 0.815
|  | 16037 | 11 | 30 | 6 | 5 | 0.7776 | 0.5675 | 1.0013 | 0.7982
|  | 16038 | 11 | 30 | 6 | 6 | 0.7689 | 0.5559 | 1.0009 | 0.7829
|  | 16039 | 11 | 30 | 6 | 7 | 0.7634 | 0.5501 | 1.0025 | 0.7717
|  | 16040 | 11 | 30 | 6 | 8 | 0.7579 | 0.5509 | 1.0075 | 0.7637
|  | 16041 | 11 | 30 | 6 | 9 | 0.765 | 0.5658 | 1.0068 | 0.7616
|  | 16042 | 11 | 30 | 6 | 10 | 0.7785 | 0.5842 | 0.9942 | 0.7821
|  | 16043 | 11 | 30 | 6 | 11 | 0.8165 | 0.6279 | 1.0117 | 0.8344
|  | 16044 | 11 | 30 | 6 | 12 | 0.8564 | 0.6943 | 0.9729 | 0.8928
|  | 16045 | 11 | 30 | 6 | 13 | 0.9234 | 0.8533 | 0.9263 | 0.9546
|  | 16046 | 11 | 30 | 6 | 14 | 1.0272 | 1.0383 | 0.9637 | 1.0404
|  | 16047 | 11 | 30 | 6 | 15 | 1.1245 | 1.1954 | 0.9674 | 1.1361
|  | 16048 | 11 | 30 | 6 | 16 | 1.1857 | 1.2906 | 0.9538 | 1.2051
|  | 16049 | 11 | 30 | 6 | 17 | 1.2009 | 1.2414 | 0.9612 | 1.2726
|  | 16050 | 11 | 30 | 6 | 18 | 1.1889 | 1.1984 | 0.9321 | 1.2902
|  | 16051 | 11 | 30 | 6 | 19 | 1.1747 | 1.1111 | 0.9364 | 1.3236
|  | 16052 | 11 | 30 | 6 | 20 | 1.156 | 1.0698 | 0.9382 | 1.3098
|  | 16053 | 11 | 30 | 6 | 21 | 1.1436 | 1.0197 | 0.9371 | 1.3192
|  | 16054 | 11 | 30 | 6 | 22 | 1.1424 | 1.0082 | 0.9333 | 1.3334
|  | 16055 | 11 | 30 | 6 | 23 | 1.1357 | 0.9876 | 0.9321 | 1.3316
|  | 16056 | 11 | 30 | 6 | 24 | 1.1274 | 0.9772 | 0.9262 | 1.3265
|  | 16057 | 11 | 30 | 6 | 25 | 1.1095 | 0.9602 | 0.9179 | 1.3026
|  | 16058 | 11 | 30 | 6 | 26 | 1.0989 | 0.9502 | 0.9192 | 1.2884
|  | 16059 | 11 | 30 | 6 | 27 | 1.0952 | 0.9233 | 0.9322 | 1.2945
|  | 16060 | 11 | 30 | 6 | 28 | 1.0827 | 0.9015 | 0.9347 | 1.2803
|  | 16061 | 11 | 30 | 6 | 29 | 1.0809 | 0.889 | 0.9294 | 1.2713
|  | 16062 | 11 | 30 | 6 | 30 | 1.0715 | 0.8515 | 0.9336 | 1.2773
|  | 16063 | 11 | 30 | 6 | 31 | 1.0715 | 0.8444 | 0.9464 | 1.2829
|  | 16064 | 11 | 30 | 6 | 32 | 1.0803 | 0.8827 | 0.9617 | 1.2641
|  | 16065 | 11 | 30 | 6 | 33 | 1.079 | 0.9221 | 0.9691 | 1.246
|  | 16066 | 11 | 30 | 6 | 34 | 1.078 | 0.9566 | 0.9226 | 1.2428
|  | 16067 | 11 | 30 | 6 | 35 | 1.0819 | 1.0009 | 0.9576 | 1.2125
|  | 16068 | 11 | 30 | 6 | 36 | 1.0789 | 1.0511 | 0.9641 | 1.1732
|  | 16069 | 11 | 30 | 6 | 37 | 1.0718 | 1.0868 | 0.9644 | 1.1404
|  | 16070 | 11 | 30 | 6 | 38 | 1.0588 | 1.0994 | 0.9627 | 1.1023
|  | 16071 | 11 | 30 | 6 | 39 | 1.0346 | 1.0844 | 0.9536 | 1.0567
|  | 16072 | 11 | 30 | 6 | 40 | 1.0134 | 1.0706 | 0.9357 | 1.026
|  | 16073 | 11 | 30 | 6 | 41 | 1.0095 | 1.0663 | 0.9405 | 1.0228
|  | 16074 | 11 | 30 | 6 | 42 | 1.02 | 1.1005 | 0.9367 | 1.0264
|  | 16075 | 11 | 30 | 6 | 43 | 1.0197 | 1.1146 | 0.945 | 1.0234
|  | 16076 | 11 | 30 | 6 | 44 | 1.0043 | 1.093 | 0.9457 | 1.0015
|  | 16077 | 11 | 30 | 6 | 45 | 0.9678 | 1.0279 | 0.9356 | 0.9655
|  | 16078 | 11 | 30 | 6 | 46 | 0.9401 | 0.929 | 0.9405 | 0.969
|  | 16079 | 11 | 30 | 6 | 47 | 0.9105 | 0.8553 | 0.9405 | 0.9595
|  | 16080 | 11 | 30 | 6 | 48 | 0.8667 | 0.7702 | 0.9452 | 0.9171
|  | 16081 | 12 | 1 | 7 | 1 | 0.8308 | 0.6902 | 0.948 | 0.8939
|  | 16082 | 12 | 1 | 7 | 2 | 0.8055 | 0.6456 | 0.965 | 0.861
|  | 16083 | 12 | 1 | 7 | 3 | 0.7781 | 0.5946 | 0.9504 | 0.8388
|  | 16084 | 12 | 1 | 7 | 4 | 0.7665 | 0.5822 | 1.0027 | 0.8034
|  | 16085 | 12 | 1 | 7 | 5 | 0.7529 | 0.5528 | 1.0091 | 0.7871
|  | 16086 | 12 | 1 | 7 | 6 | 0.7382 | 0.542 | 1.0159 | 0.7554
|  | 16087 | 12 | 1 | 7 | 7 | 0.733 | 0.5302 | 1.0084 | 0.7522
|  | 16088 | 12 | 1 | 7 | 8 | 0.7277 | 0.5274 | 1.0126 | 0.7378
|  | 16089 | 12 | 1 | 7 | 9 | 0.7286 | 0.5349 | 1.0075 | 0.7318
|  | 16090 | 12 | 1 | 7 | 10 | 0.7353 | 0.5425 | 0.9872 | 0.7452
|  | 16091 | 12 | 1 | 7 | 11 | 0.7597 | 0.5611 | 1.0009 | 0.7761
|  | 16092 | 12 | 1 | 7 | 12 | 0.779 | 0.5819 | 0.99 | 0.8023
|  | 16093 | 12 | 1 | 7 | 13 | 0.8082 | 0.6238 | 0.9702 | 0.8333
|  | 16094 | 12 | 1 | 7 | 14 | 0.8478 | 0.6921 | 0.9764 | 0.8608
|  | 16095 | 12 | 1 | 7 | 15 | 0.8919 | 0.7759 | 0.9682 | 0.9071
|  | 16096 | 12 | 1 | 7 | 16 | 0.9414 | 0.8853 | 0.9649 | 0.9449
|  | 16097 | 12 | 1 | 7 | 17 | 0.985 | 0.982 | 0.9635 | 0.9701
|  | 16098 | 12 | 1 | 7 | 18 | 1.0204 | 1.0564 | 0.958 | 0.9807
|  | 16099 | 12 | 1 | 7 | 19 | 1.0401 | 1.0973 | 0.9587 | 0.9859
|  | 16100 | 12 | 1 | 7 | 20 | 1.0376 | 1.1008 | 0.9571 | 0.9922
|  | 16101 | 12 | 1 | 7 | 21 | 1.0242 | 1.0745 | 0.9254 | 0.9989
|  | 16102 | 12 | 1 | 7 | 22 | 1.005 | 1.0487 | 0.9304 | 0.9691
|  | 16103 | 12 | 1 | 7 | 23 | 0.9976 | 1.008 | 0.9402 | 0.9823
|  | 16104 | 12 | 1 | 7 | 24 | 0.9888 | 0.9927 | 0.9423 | 0.9643
|  | 16105 | 12 | 1 | 7 | 25 | 0.9817 | 0.9849 | 0.9456 | 0.9469
|  | 16106 | 12 | 1 | 7 | 26 | 0.9662 | 0.971 | 0.9493 | 0.9279
|  | 16107 | 12 | 1 | 7 | 27 | 0.9558 | 0.9671 | 0.9507 | 0.9065
|  | 16108 | 12 | 1 | 7 | 28 | 0.9419 | 0.9439 | 0.9489 | 0.8854
|  | 16109 | 12 | 1 | 7 | 29 | 0.9318 | 0.9229 | 0.9476 | 0.8825
|  | 16110 | 12 | 1 | 7 | 30 | 0.9326 | 0.9045 | 0.9506 | 0.8935
|  | 16111 | 12 | 1 | 7 | 31 | 0.9391 | 0.8901 | 0.953 | 0.9046
|  | 16112 | 12 | 1 | 7 | 32 | 0.9454 | 0.8968 | 0.9524 | 0.9201
|  | 16113 | 12 | 1 | 7 | 33 | 0.955 | 0.9166 | 0.9514 | 0.9333
|  | 16114 | 12 | 1 | 7 | 34 | 0.9633 | 0.9593 | 0.9273 | 0.9319
|  | 16115 | 12 | 1 | 7 | 35 | 0.9772 | 1.0005 | 0.9478 | 0.9294
|  | 16116 | 12 | 1 | 7 | 36 | 0.9851 | 1.043 | 0.9451 | 0.9217
|  | 16117 | 12 | 1 | 7 | 37 | 0.9812 | 1.0642 | 0.9412 | 0.9024
|  | 16118 | 12 | 1 | 7 | 38 | 0.9751 | 1.0682 | 0.9408 | 0.8725
|  | 16119 | 12 | 1 | 7 | 39 | 0.9613 | 1.0609 | 0.9393 | 0.8383
|  | 16120 | 12 | 1 | 7 | 40 | 0.9403 | 1.0269 | 0.9374 | 0.834
|  | 16121 | 12 | 1 | 7 | 41 | 0.9346 | 1.0217 | 0.9373 | 0.8309
|  | 16122 | 12 | 1 | 7 | 42 | 0.9484 | 1.0429 | 0.9425 | 0.8617
|  | 16123 | 12 | 1 | 7 | 43 | 0.9483 | 1.0343 | 0.9435 | 0.8664
|  | 16124 | 12 | 1 | 7 | 44 | 0.9261 | 0.9948 | 0.9622 | 0.8348
|  | 16125 | 12 | 1 | 7 | 45 | 0.8995 | 0.9122 | 0.9665 | 0.8518
|  | 16126 | 12 | 1 | 7 | 46 | 0.8862 | 0.8406 | 0.9663 | 0.8661
|  | 16127 | 12 | 1 | 7 | 47 | 0.8596 | 0.8008 | 0.9656 | 0.8285
|  | 16128 | 12 | 1 | 7 | 48 | 0.8267 | 0.7246 | 0.9683 | 0.8138
|  | 16129 | 12 | 2 | 1 | 1 | 0.8053 | 0.6662 | 0.9668 | 0.8
|  | 16130 | 12 | 2 | 1 | 2 | 0.7766 | 0.6572 | 0.9725 | 0.7377
|  | 16131 | 12 | 2 | 1 | 3 | 0.7566 | 0.5994 | 1.003 | 0.7214
|  | 16132 | 12 | 2 | 1 | 4 | 0.7399 | 0.5741 | 1.0087 | 0.693
|  | 16133 | 12 | 2 | 1 | 5 | 0.7257 | 0.5634 | 1.0084 | 0.666
|  | 16134 | 12 | 2 | 1 | 6 | 0.7127 | 0.5457 | 0.9922 | 0.6553
|  | 16135 | 12 | 2 | 1 | 7 | 0.7056 | 0.5529 | 0.9608 | 0.6435
|  | 16136 | 12 | 2 | 1 | 8 | 0.7064 | 0.5533 | 0.9795 | 0.6368
|  | 16137 | 12 | 2 | 1 | 9 | 0.7056 | 0.5479 | 0.9731 | 0.6413
|  | 16138 | 12 | 2 | 1 | 10 | 0.7114 | 0.5529 | 0.9626 | 0.6474
|  | 16139 | 12 | 2 | 1 | 11 | 0.734 | 0.5662 | 0.984 | 0.6728
|  | 16140 | 12 | 2 | 1 | 12 | 0.7498 | 0.5892 | 0.9798 | 0.6882
|  | 16141 | 12 | 2 | 1 | 13 | 0.766 | 0.6086 | 0.9639 | 0.7168
|  | 16142 | 12 | 2 | 1 | 14 | 0.7934 | 0.6347 | 0.9757 | 0.7522
|  | 16143 | 12 | 2 | 1 | 15 | 0.8281 | 0.6775 | 0.9684 | 0.8027
|  | 16144 | 12 | 2 | 1 | 16 | 0.8678 | 0.744 | 0.9655 | 0.844
|  | 16145 | 12 | 2 | 1 | 17 | 0.908 | 0.8438 | 0.9674 | 0.8733
|  | 16146 | 12 | 2 | 1 | 18 | 0.947 | 0.9321 | 0.973 | 0.8968
|  | 16147 | 12 | 2 | 1 | 19 | 0.9765 | 1.0133 | 0.9719 | 0.9066
|  | 16148 | 12 | 2 | 1 | 20 | 0.993 | 1.0701 | 0.9728 | 0.909
|  | 16149 | 12 | 2 | 1 | 21 | 0.999 | 1.0969 | 0.9639 | 0.9067
|  | 16150 | 12 | 2 | 1 | 22 | 0.9955 | 1.0972 | 0.9787 | 0.8923
|  | 16151 | 12 | 2 | 1 | 23 | 0.9903 | 1.0782 | 0.9816 | 0.8898
|  | 16152 | 12 | 2 | 1 | 24 | 0.9834 | 1.0644 | 0.9855 | 0.8891
|  | 16153 | 12 | 2 | 1 | 25 | 0.9788 | 1.0631 | 0.9744 | 0.8838
|  | 16154 | 12 | 2 | 1 | 26 | 0.9668 | 1.0401 | 0.9805 | 0.8704
|  | 16155 | 12 | 2 | 1 | 27 | 0.9586 | 1.0467 | 0.9984 | 0.8442
|  | 16156 | 12 | 2 | 1 | 28 | 0.9493 | 1.0205 | 1.0016 | 0.8441
|  | 16157 | 12 | 2 | 1 | 29 | 0.9482 | 0.9845 | 0.9977 | 0.8622
|  | 16158 | 12 | 2 | 1 | 30 | 0.9474 | 0.9786 | 1.0001 | 0.8627
|  | 16159 | 12 | 2 | 1 | 31 | 0.9627 | 0.974 | 0.9969 | 0.8947
|  | 16160 | 12 | 2 | 1 | 32 | 0.9673 | 0.9974 | 0.9632 | 0.896
|  | 16161 | 12 | 2 | 1 | 33 | 0.9759 | 1.0196 | 0.9412 | 0.9158
|  | 16162 | 12 | 2 | 1 | 34 | 1.002 | 1.0733 | 0.9237 | 0.9403
|  | 16163 | 12 | 2 | 1 | 35 | 1.029 | 1.1551 | 0.9353 | 0.9285
|  | 16164 | 12 | 2 | 1 | 36 | 1.0471 | 1.2323 | 0.9312 | 0.9144
|  | 16165 | 12 | 2 | 1 | 37 | 1.0549 | 1.2672 | 0.9248 | 0.8946
|  | 16166 | 12 | 2 | 1 | 38 | 1.0454 | 1.2689 | 0.9157 | 0.8784
|  | 16167 | 12 | 2 | 1 | 39 | 1.0301 | 1.2385 | 0.9227 | 0.8713
|  | 16168 | 12 | 2 | 1 | 40 | 1.0079 | 1.1972 | 0.92 | 0.849
|  | 16169 | 12 | 2 | 1 | 41 | 0.9862 | 1.1454 | 0.918 | 0.8537
|  | 16170 | 12 | 2 | 1 | 42 | 0.9927 | 1.1591 | 0.9185 | 0.8588
|  | 16171 | 12 | 2 | 1 | 43 | 0.9819 | 1.1318 | 0.9218 | 0.857
|  | 16172 | 12 | 2 | 1 | 44 | 0.9489 | 1.0658 | 0.9275 | 0.831
|  | 16173 | 12 | 2 | 1 | 45 | 0.9146 | 0.955 | 0.9406 | 0.8314
|  | 16174 | 12 | 2 | 1 | 46 | 0.8932 | 0.8673 | 0.9876 | 0.828
|  | 16175 | 12 | 2 | 1 | 47 | 0.8633 | 0.7798 | 1.0098 | 0.8255
|  | 16176 | 12 | 2 | 1 | 48 | 0.832 | 0.6901 | 1.036 | 0.8199
|  | 16177 | 12 | 3 | 2 | 1 | 0.7996 | 0.6343 | 1.0529 | 0.7792
|  | 16178 | 12 | 3 | 2 | 2 | 0.7785 | 0.5888 | 1.0506 | 0.7678
|  | 16179 | 12 | 3 | 2 | 3 | 0.7603 | 0.551 | 1.0521 | 0.7575
|  | 16180 | 12 | 3 | 2 | 4 | 0.7446 | 0.5288 | 1.0529 | 0.7478
|  | 16181 | 12 | 3 | 2 | 5 | 0.7361 | 0.5136 | 1.0562 | 0.739
|  | 16182 | 12 | 3 | 2 | 6 | 0.7344 | 0.5085 | 1.0567 | 0.7344
|  | 16183 | 12 | 3 | 2 | 7 | 0.7289 | 0.5093 | 1.0624 | 0.7113
|  | 16184 | 12 | 3 | 2 | 8 | 0.7216 | 0.5198 | 1.0642 | 0.6867
|  | 16185 | 12 | 3 | 2 | 9 | 0.7329 | 0.5315 | 1.0633 | 0.7008
|  | 16186 | 12 | 3 | 2 | 10 | 0.7392 | 0.5383 | 1.021 | 0.724
|  | 16187 | 12 | 3 | 2 | 11 | 0.7842 | 0.5817 | 1.067 | 0.7696
|  | 16188 | 12 | 3 | 2 | 12 | 0.8274 | 0.6459 | 1.0654 | 0.8179
|  | 16189 | 12 | 3 | 2 | 13 | 0.8942 | 0.7639 | 1.0049 | 0.9113
|  | 16190 | 12 | 3 | 2 | 14 | 0.9819 | 0.9497 | 1.0109 | 0.9835
|  | 16191 | 12 | 3 | 2 | 15 | 1.0741 | 1.0803 | 0.9874 | 1.1077
|  | 16192 | 12 | 3 | 2 | 16 | 1.1314 | 1.12 | 0.9775 | 1.2109
|  | 16193 | 12 | 3 | 2 | 17 | 1.1484 | 1.0674 | 0.9795 | 1.2815
|  | 16194 | 12 | 3 | 2 | 18 | 1.1472 | 1.0105 | 0.9776 | 1.3196
|  | 16195 | 12 | 3 | 2 | 19 | 1.1348 | 0.951 | 0.975 | 1.3378
|  | 16196 | 12 | 3 | 2 | 20 | 1.1275 | 0.9188 | 0.9861 | 1.3399
|  | 16197 | 12 | 3 | 2 | 21 | 1.1206 | 0.887 | 0.9905 | 1.347
|  | 16198 | 12 | 3 | 2 | 22 | 1.1162 | 0.8607 | 0.9808 | 1.3624
|  | 16199 | 12 | 3 | 2 | 23 | 1.1119 | 0.8315 | 0.9789 | 1.3785
|  | 16200 | 12 | 3 | 2 | 24 | 1.0983 | 0.8341 | 0.8968 | 1.3768
|  | 16201 | 12 | 3 | 2 | 25 | 1.101 | 0.8217 | 0.9692 | 1.3658
|  | 16202 | 12 | 3 | 2 | 26 | 1.098 | 0.8205 | 0.9727 | 1.36
|  | 16203 | 12 | 3 | 2 | 27 | 1.0963 | 0.7998 | 0.9735 | 1.3709
|  | 16204 | 12 | 3 | 2 | 28 | 1.0877 | 0.7863 | 0.9725 | 1.3605
|  | 16205 | 12 | 3 | 2 | 29 | 1.0798 | 0.791 | 0.9335 | 1.3435
|  | 16206 | 12 | 3 | 2 | 30 | 1.0842 | 0.7622 | 0.9578 | 1.3669
|  | 16207 | 12 | 3 | 2 | 31 | 1.0968 | 0.7613 | 0.9926 | 1.384
|  | 16208 | 12 | 3 | 2 | 32 | 1.1063 | 0.7958 | 0.9769 | 1.3843
|  | 16209 | 12 | 3 | 2 | 33 | 1.1155 | 0.8357 | 0.9744 | 1.3805
|  | 16210 | 12 | 3 | 2 | 34 | 1.1182 | 0.8721 | 0.9596 | 1.3662
|  | 16211 | 12 | 3 | 2 | 35 | 1.1217 | 0.9379 | 0.9642 | 1.3292
|  | 16212 | 12 | 3 | 2 | 36 | 1.117 | 1.0189 | 0.9637 | 1.2653
|  | 16213 | 12 | 3 | 2 | 37 | 1.1039 | 1.05 | 0.9586 | 1.2268
|  | 16214 | 12 | 3 | 2 | 38 | 1.0887 | 1.0469 | 0.9607 | 1.205
|  | 16215 | 12 | 3 | 2 | 39 | 1.0606 | 1.0125 | 0.9551 | 1.1774
|  | 16216 | 12 | 3 | 2 | 40 | 1.0418 | 0.9938 | 0.9832 | 1.1397
|  | 16217 | 12 | 3 | 2 | 41 | 1.0317 | 0.9893 | 0.9852 | 1.1203
|  | 16218 | 12 | 3 | 2 | 42 | 1.0467 | 1.0262 | 0.988 | 1.128
|  | 16219 | 12 | 3 | 2 | 43 | 1.0465 | 1.0567 | 0.9931 | 1.1128
|  | 16220 | 12 | 3 | 2 | 44 | 1.0198 | 1.038 | 0.9917 | 1.0666
|  | 16221 | 12 | 3 | 2 | 45 | 0.9835 | 0.9423 | 1.0203 | 1.037
|  | 16222 | 12 | 3 | 2 | 46 | 0.9528 | 0.8423 | 1.0428 | 1.0219
|  | 16223 | 12 | 3 | 2 | 47 | 0.9142 | 0.7621 | 1.0508 | 0.9913
|  | 16224 | 12 | 3 | 2 | 48 | 0.8709 | 0.6693 | 1.0582 | 0.9588
|  | 16225 | 12 | 4 | 3 | 1 | 0.8398 | 0.603 | 1.0596 | 0.9313
|  | 16226 | 12 | 4 | 3 | 2 | 0.8193 | 0.5556 | 1.0713 | 0.9144
|  | 16227 | 12 | 4 | 3 | 3 | 0.7961 | 0.5306 | 1.0749 | 0.8809
|  | 16228 | 12 | 4 | 3 | 4 | 0.78 | 0.5166 | 1.076 | 0.8489
|  | 16229 | 12 | 4 | 3 | 5 | 0.7642 | 0.5011 | 1.0759 | 0.8255
|  | 16230 | 12 | 4 | 3 | 6 | 0.7546 | 0.4968 | 1.0726 | 0.8139
|  | 16231 | 12 | 4 | 3 | 7 | 0.744 | 0.487 | 1.0476 | 0.8071
|  | 16232 | 12 | 4 | 3 | 8 | 0.7433 | 0.492 | 1.0476 | 0.7971
|  | 16233 | 12 | 4 | 3 | 9 | 0.7512 | 0.4985 | 1.0488 | 0.8029
|  | 16234 | 12 | 4 | 3 | 10 | 0.7615 | 0.5091 | 1.0393 | 0.8167
|  | 16235 | 12 | 4 | 3 | 11 | 0.8005 | 0.5529 | 1.0263 | 0.8693
|  | 16236 | 12 | 4 | 3 | 12 | 0.8434 | 0.6118 | 1.0379 | 0.9147
|  | 16237 | 12 | 4 | 3 | 13 | 0.9174 | 0.7825 | 1.0203 | 0.9727
|  | 16238 | 12 | 4 | 3 | 14 | 1.0082 | 0.9499 | 1.0287 | 1.0489
|  | 16239 | 12 | 4 | 3 | 15 | 1.1033 | 1.0815 | 1.0207 | 1.1693
|  | 16240 | 12 | 4 | 3 | 16 | 1.1575 | 1.14 | 0.996 | 1.2551
|  | 16241 | 12 | 4 | 3 | 17 | 1.1675 | 1.0997 | 0.9863 | 1.3089
|  | 16242 | 12 | 4 | 3 | 18 | 1.1564 | 1.011 | 0.9882 | 1.347
|  | 16243 | 12 | 4 | 3 | 19 | 1.1417 | 0.9476 | 0.9893 | 1.3563
|  | 16244 | 12 | 4 | 3 | 20 | 1.1287 | 0.9098 | 0.9873 | 1.3597
|  | 16245 | 12 | 4 | 3 | 21 | 1.1116 | 0.863 | 0.9849 | 1.3607
|  | 16246 | 12 | 4 | 3 | 22 | 1.0985 | 0.8456 | 0.9343 | 1.37
|  | 16247 | 12 | 4 | 3 | 23 | 1.1039 | 0.8334 | 0.9722 | 1.3821
|  | 16248 | 12 | 4 | 3 | 24 | 1.0955 | 0.8325 | 0.9487 | 1.3776
|  | 16249 | 12 | 4 | 3 | 25 | 1.0959 | 0.8101 | 0.9832 | 1.3845
|  | 16250 | 12 | 4 | 3 | 26 | 1.096 | 0.8175 | 0.9865 | 1.3717
|  | 16251 | 12 | 4 | 3 | 27 | 1.0971 | 0.8094 | 0.9867 | 1.3811
|  | 16252 | 12 | 4 | 3 | 28 | 1.0897 | 0.8111 | 0.9862 | 1.3598
|  | 16253 | 12 | 4 | 3 | 29 | 1.0778 | 0.8018 | 0.9158 | 1.3657
|  | 16254 | 12 | 4 | 3 | 30 | 1.0838 | 0.7898 | 0.942 | 1.3702
|  | 16255 | 12 | 4 | 3 | 31 | 1.0991 | 0.8059 | 0.9881 | 1.3716
|  | 16256 | 12 | 4 | 3 | 32 | 1.1122 | 0.8417 | 0.9746 | 1.3855
|  | 16257 | 12 | 4 | 3 | 33 | 1.1157 | 0.874 | 0.967 | 1.3769
|  | 16258 | 12 | 4 | 3 | 34 | 1.1244 | 0.9509 | 0.9595 | 1.3439
|  | 16259 | 12 | 4 | 3 | 35 | 1.1347 | 1.0379 | 0.9743 | 1.3082
|  | 16260 | 12 | 4 | 3 | 36 | 1.1356 | 1.1629 | 0.9453 | 1.2345
|  | 16261 | 12 | 4 | 3 | 37 | 1.1371 | 1.2214 | 0.984 | 1.1832
|  | 16262 | 12 | 4 | 3 | 38 | 1.1269 | 1.2463 | 0.984 | 1.1454
|  | 16263 | 12 | 4 | 3 | 39 | 1.1016 | 1.2138 | 0.984 | 1.1165
|  | 16264 | 12 | 4 | 3 | 40 | 1.0897 | 1.1787 | 0.9906 | 1.1169
|  | 16265 | 12 | 4 | 3 | 41 | 1.0827 | 1.1557 | 1.0063 | 1.1226
|  | 16266 | 12 | 4 | 3 | 42 | 1.0839 | 1.1526 | 1.012 | 1.1291
|  | 16267 | 12 | 4 | 3 | 43 | 1.0579 | 1.1225 | 0.9867 | 1.094
|  | 16268 | 12 | 4 | 3 | 44 | 1.0256 | 1.083 | 0.9759 | 1.059
|  | 16269 | 12 | 4 | 3 | 45 | 0.9843 | 0.9875 | 0.9842 | 1.0239
|  | 16270 | 12 | 4 | 3 | 46 | 0.9469 | 0.89 | 0.9858 | 0.991
|  | 16271 | 12 | 4 | 3 | 47 | 0.9147 | 0.7924 | 0.9868 | 0.9878
|  | 16272 | 12 | 4 | 3 | 48 | 0.8733 | 0.7081 | 0.9962 | 0.955
|  | 16273 | 12 | 5 | 4 | 1 | 0.8365 | 0.6223 | 0.9942 | 0.9431
|  | 16274 | 12 | 5 | 4 | 2 | 0.8134 | 0.5819 | 1.0044 | 0.9131
|  | 16275 | 12 | 5 | 4 | 3 | 0.7928 | 0.5476 | 1.0176 | 0.8829
|  | 16276 | 12 | 5 | 4 | 4 | 0.7755 | 0.5224 | 1.0205 | 0.8599
|  | 16277 | 12 | 5 | 4 | 5 | 0.7592 | 0.5159 | 1.0186 | 0.827
|  | 16278 | 12 | 5 | 4 | 6 | 0.7555 | 0.505 | 1.0301 | 0.8204
|  | 16279 | 12 | 5 | 4 | 7 | 0.75 | 0.4996 | 1.0495 | 0.8033
|  | 16280 | 12 | 5 | 4 | 8 | 0.7533 | 0.5015 | 1.0568 | 0.803
|  | 16281 | 12 | 5 | 4 | 9 | 0.7616 | 0.5075 | 1.0534 | 0.8167
|  | 16282 | 12 | 5 | 4 | 10 | 0.7728 | 0.5143 | 1.037 | 0.8322
|  | 16283 | 12 | 5 | 4 | 11 | 0.8117 | 0.5618 | 1.0538 | 0.8735
|  | 16284 | 12 | 5 | 4 | 12 | 0.8509 | 0.6254 | 1.0218 | 0.9308
|  | 16285 | 12 | 5 | 4 | 13 | 0.9192 | 0.7933 | 0.9573 | 0.9885
|  | 16286 | 12 | 5 | 4 | 14 | 1.0114 | 0.969 | 0.9627 | 1.0736
|  | 16287 | 12 | 5 | 4 | 15 | 1.1039 | 1.0811 | 0.9668 | 1.1952
|  | 16288 | 12 | 5 | 4 | 16 | 1.1671 | 1.1274 | 0.9584 | 1.3051
|  | 16289 | 12 | 5 | 4 | 17 | 1.18 | 1.0878 | 0.9603 | 1.3603
|  | 16290 | 12 | 5 | 4 | 18 | 1.1628 | 1.0304 | 0.9168 | 1.3786
|  | 16291 | 12 | 5 | 4 | 19 | 1.1545 | 0.9595 | 0.9093 | 1.4033
|  | 16292 | 12 | 5 | 4 | 20 | 1.1459 | 0.9542 | 0.9179 | 1.3761
|  | 16293 | 12 | 5 | 4 | 21 | 1.1399 | 0.9153 | 0.9182 | 1.3908
|  | 16294 | 12 | 5 | 4 | 22 | 1.1198 | 0.9052 | 0.8313 | 1.3913
|  | 16295 | 12 | 5 | 4 | 23 | 1.1347 | 0.8938 | 0.9183 | 1.4071
|  | 16296 | 12 | 5 | 4 | 24 | 1.1311 | 0.8864 | 0.9195 | 1.4016
|  | 16297 | 12 | 5 | 4 | 25 | 1.1226 | 0.8606 | 0.9172 | 1.4107
|  | 16298 | 12 | 5 | 4 | 26 | 1.1184 | 0.8937 | 0.9177 | 1.3763
|  | 16299 | 12 | 5 | 4 | 27 | 1.1251 | 0.8865 | 0.9235 | 1.394
|  | 16300 | 12 | 5 | 4 | 28 | 1.122 | 0.8746 | 0.9215 | 1.3986
|  | 16301 | 12 | 5 | 4 | 29 | 1.1045 | 0.8801 | 0.8495 | 1.3797
|  | 16302 | 12 | 5 | 4 | 30 | 1.1172 | 0.8645 | 0.931 | 1.3961
|  | 16303 | 12 | 5 | 4 | 31 | 1.1288 | 0.8764 | 0.9545 | 1.4031
|  | 16304 | 12 | 5 | 4 | 32 | 1.1465 | 0.9158 | 0.9591 | 1.4301
|  | 16305 | 12 | 5 | 4 | 33 | 1.1532 | 0.9565 | 0.947 | 1.4101
|  | 16306 | 12 | 5 | 4 | 34 | 1.1562 | 0.9956 | 0.9367 | 1.3872
|  | 16307 | 12 | 5 | 4 | 35 | 1.1626 | 1.0696 | 0.9542 | 1.3372
|  | 16308 | 12 | 5 | 4 | 36 | 1.1675 | 1.1558 | 0.9836 | 1.274
|  | 16309 | 12 | 5 | 4 | 37 | 1.1518 | 1.2242 | 0.9984 | 1.1897
|  | 16310 | 12 | 5 | 4 | 38 | 1.1432 | 1.2043 | 1.0002 | 1.1838
|  | 16311 | 12 | 5 | 4 | 39 | 1.1166 | 1.1726 | 1.0007 | 1.1455
|  | 16312 | 12 | 5 | 4 | 40 | 1.0897 | 1.1311 | 1.0091 | 1.1135
|  | 16313 | 12 | 5 | 4 | 41 | 1.0849 | 1.0915 | 1.0374 | 1.1234
|  | 16314 | 12 | 5 | 4 | 42 | 1.0844 | 1.0945 | 1.0777 | 1.1045
|  | 16315 | 12 | 5 | 4 | 43 | 1.0768 | 1.1062 | 1.0787 | 1.0809
|  | 16316 | 12 | 5 | 4 | 44 | 1.0515 | 1.0811 | 1.0774 | 1.0456
|  | 16317 | 12 | 5 | 4 | 45 | 1.0074 | 0.9796 | 1.0725 | 1.0323
|  | 16318 | 12 | 5 | 4 | 46 | 0.9689 | 0.8826 | 1.0401 | 1.022
|  | 16319 | 12 | 5 | 4 | 47 | 0.9345 | 0.8057 | 1.0622 | 0.981
|  | 16320 | 12 | 5 | 4 | 48 | 0.8958 | 0.7103 | 1.0802 | 0.9501
|  | 16321 | 12 | 6 | 5 | 1 | 0.8584 | 0.6268 | 1.0843 | 0.9241
|  | 16322 | 12 | 6 | 5 | 2 | 0.8323 | 0.5774 | 1.077 | 0.9058
|  | 16323 | 12 | 6 | 5 | 3 | 0.8083 | 0.5525 | 1.071 | 0.873
|  | 16324 | 12 | 6 | 5 | 4 | 0.7905 | 0.5312 | 1.0651 | 0.8516
|  | 16325 | 12 | 6 | 5 | 5 | 0.7778 | 0.5208 | 1.0609 | 0.8317
|  | 16326 | 12 | 6 | 5 | 6 | 0.7691 | 0.5178 | 1.0631 | 0.813
|  | 16327 | 12 | 6 | 5 | 7 | 0.7662 | 0.5133 | 1.0718 | 0.8026
|  | 16328 | 12 | 6 | 5 | 8 | 0.7637 | 0.5135 | 1.0683 | 0.8018
|  | 16329 | 12 | 6 | 5 | 9 | 0.7683 | 0.5303 | 1.071 | 0.7979
|  | 16330 | 12 | 6 | 5 | 10 | 0.7785 | 0.5347 | 1.0439 | 0.8206
|  | 16331 | 12 | 6 | 5 | 11 | 0.8195 | 0.5852 | 1.0669 | 0.8637
|  | 16332 | 12 | 6 | 5 | 12 | 0.8639 | 0.6378 | 1.0604 | 0.9348
|  | 16333 | 12 | 6 | 5 | 13 | 0.9345 | 0.7963 | 1.0414 | 0.9991
|  | 16334 | 12 | 6 | 5 | 14 | 1.0301 | 0.9747 | 1.0572 | 1.0835
|  | 16335 | 12 | 6 | 5 | 15 | 1.1238 | 1.098 | 1.0597 | 1.2181
|  | 16336 | 12 | 6 | 5 | 16 | 1.1717 | 1.1341 | 0.9926 | 1.315
|  | 16337 | 12 | 6 | 5 | 17 | 1.1817 | 1.1068 | 0.9791 | 1.3634
|  | 16338 | 12 | 6 | 5 | 18 | 1.1729 | 1.0281 | 0.9933 | 1.3944
|  | 16339 | 12 | 6 | 5 | 19 | 1.1624 | 0.9609 | 0.9911 | 1.4265
|  | 16340 | 12 | 6 | 5 | 20 | 1.1537 | 0.9154 | 0.988 | 1.4499
|  | 16341 | 12 | 6 | 5 | 21 | 1.1429 | 0.8899 | 0.9881 | 1.4442
|  | 16342 | 12 | 6 | 5 | 22 | 1.1305 | 0.8705 | 0.9056 | 1.4679
|  | 16343 | 12 | 6 | 5 | 23 | 1.1459 | 0.8623 | 0.9748 | 1.4788
|  | 16344 | 12 | 6 | 5 | 24 | 1.1429 | 0.8386 | 0.9752 | 1.4846
|  | 16345 | 12 | 6 | 5 | 25 | 1.1342 | 0.8376 | 0.9715 | 1.451
|  | 16346 | 12 | 6 | 5 | 26 | 1.1321 | 0.8499 | 0.9681 | 1.4311
|  | 16347 | 12 | 6 | 5 | 27 | 1.1321 | 0.8536 | 0.9606 | 1.4342
|  | 16348 | 12 | 6 | 5 | 28 | 1.1265 | 0.8364 | 0.9628 | 1.4383
|  | 16349 | 12 | 6 | 5 | 29 | 1.1123 | 0.8315 | 0.8925 | 1.4378
|  | 16350 | 12 | 6 | 5 | 30 | 1.1265 | 0.8076 | 0.9808 | 1.4557
|  | 16351 | 12 | 6 | 5 | 31 | 1.1379 | 0.814 | 0.9719 | 1.473
|  | 16352 | 12 | 6 | 5 | 32 | 1.1448 | 0.8556 | 0.9276 | 1.4701
|  | 16353 | 12 | 6 | 5 | 33 | 1.1577 | 0.8965 | 0.9198 | 1.46
|  | 16354 | 12 | 6 | 5 | 34 | 1.1617 | 0.973 | 0.9089 | 1.4246
|  | 16355 | 12 | 6 | 5 | 35 | 1.1614 | 1.0567 | 0.9168 | 1.3657
|  | 16356 | 12 | 6 | 5 | 36 | 1.1569 | 1.1118 | 0.9165 | 1.3176
|  | 16357 | 12 | 6 | 5 | 37 | 1.1393 | 1.1203 | 0.9333 | 1.2516
|  | 16358 | 12 | 6 | 5 | 38 | 1.124 | 1.1151 | 0.9587 | 1.209
|  | 16359 | 12 | 6 | 5 | 39 | 1.0905 | 1.0936 | 0.9621 | 1.1525
|  | 16360 | 12 | 6 | 5 | 40 | 1.0634 | 1.0772 | 0.9794 | 1.1048
|  | 16361 | 12 | 6 | 5 | 41 | 1.0519 | 1.0893 | 1.0013 | 1.0644
|  | 16362 | 12 | 6 | 5 | 42 | 1.0605 | 1.1125 | 1.0056 | 1.065
|  | 16363 | 12 | 6 | 5 | 43 | 1.0635 | 1.1275 | 1.0021 | 1.0541
|  | 16364 | 12 | 6 | 5 | 44 | 1.0436 | 1.0964 | 1.0131 | 1.0223
|  | 16365 | 12 | 6 | 5 | 45 | 1.0227 | 1.0126 | 1.0202 | 1.0215
|  | 16366 | 12 | 6 | 5 | 46 | 0.9896 | 0.9179 | 1.0354 | 1.0066
|  | 16367 | 12 | 6 | 5 | 47 | 0.9435 | 0.8416 | 1.0363 | 0.9617
|  | 16368 | 12 | 6 | 5 | 48 | 0.896 | 0.7549 | 1.0331 | 0.9157
|  | 16369 | 12 | 7 | 6 | 1 | 0.8561 | 0.666 | 1.0397 | 0.8845
|  | 16370 | 12 | 7 | 6 | 2 | 0.8281 | 0.6093 | 1.0205 | 0.865
|  | 16371 | 12 | 7 | 6 | 3 | 0.8062 | 0.5711 | 1.0213 | 0.8419
|  | 16372 | 12 | 7 | 6 | 4 | 0.7907 | 0.549 | 1.0213 | 0.8179
|  | 16373 | 12 | 7 | 6 | 5 | 0.7753 | 0.5333 | 1.0252 | 0.7915
|  | 16374 | 12 | 7 | 6 | 6 | 0.7651 | 0.5258 | 1.0143 | 0.778
|  | 16375 | 12 | 7 | 6 | 7 | 0.76 | 0.5213 | 1.0234 | 0.7634
|  | 16376 | 12 | 7 | 6 | 8 | 0.7582 | 0.5205 | 1.0257 | 0.7612
|  | 16377 | 12 | 7 | 6 | 9 | 0.7636 | 0.5323 | 1.0265 | 0.7634
|  | 16378 | 12 | 7 | 6 | 10 | 0.7763 | 0.5423 | 1.016 | 0.785
|  | 16379 | 12 | 7 | 6 | 11 | 0.8126 | 0.5884 | 1.03 | 0.8238
|  | 16380 | 12 | 7 | 6 | 12 | 0.8567 | 0.6567 | 1.0322 | 0.8667
|  | 16381 | 12 | 7 | 6 | 13 | 0.9291 | 0.8356 | 1.0205 | 0.9097
|  | 16382 | 12 | 7 | 6 | 14 | 1.022 | 1.0228 | 1.0179 | 0.9886
|  | 16383 | 12 | 7 | 6 | 15 | 1.1156 | 1.1754 | 1.0077 | 1.0941
|  | 16384 | 12 | 7 | 6 | 16 | 1.18 | 1.2547 | 0.9934 | 1.1817
|  | 16385 | 12 | 7 | 6 | 17 | 1.183 | 1.2133 | 0.9241 | 1.235
|  | 16386 | 12 | 7 | 6 | 18 | 1.168 | 1.1727 | 0.9035 | 1.2435
|  | 16387 | 12 | 7 | 6 | 19 | 1.1631 | 1.0964 | 0.9009 | 1.2836
|  | 16388 | 12 | 7 | 6 | 20 | 1.1473 | 1.0491 | 0.9023 | 1.284
|  | 16389 | 12 | 7 | 6 | 21 | 1.1304 | 1.0111 | 0.8799 | 1.2948
|  | 16390 | 12 | 7 | 6 | 22 | 1.1213 | 1.0005 | 0.833 | 1.2904
|  | 16391 | 12 | 7 | 6 | 23 | 1.1342 | 0.9743 | 0.9218 | 1.3107
|  | 16392 | 12 | 7 | 6 | 24 | 1.1278 | 0.9761 | 0.9227 | 1.2887
|  | 16393 | 12 | 7 | 6 | 25 | 1.1131 | 0.9607 | 0.9233 | 1.2764
|  | 16394 | 12 | 7 | 6 | 26 | 1.1052 | 0.9514 | 0.9246 | 1.2704
|  | 16395 | 12 | 7 | 6 | 27 | 1.1007 | 0.9307 | 0.9346 | 1.2763
|  | 16396 | 12 | 7 | 6 | 28 | 1.0899 | 0.9045 | 0.9402 | 1.2649
|  | 16397 | 12 | 7 | 6 | 29 | 1.055 | 0.8895 | 0.895 | 1.2221
|  | 16398 | 12 | 7 | 6 | 30 | 1.0618 | 0.86 | 0.9624 | 1.2363
|  | 16399 | 12 | 7 | 6 | 31 | 1.0943 | 0.8678 | 0.9742 | 1.2932
|  | 16400 | 12 | 7 | 6 | 32 | 1.098 | 0.8819 | 0.9649 | 1.2945
|  | 16401 | 12 | 7 | 6 | 33 | 1.0985 | 0.9031 | 0.965 | 1.2779
|  | 16402 | 12 | 7 | 6 | 34 | 1.1008 | 0.94 | 0.9509 | 1.2577
|  | 16403 | 12 | 7 | 6 | 35 | 1.0962 | 0.9535 | 0.9692 | 1.2352
|  | 16404 | 12 | 7 | 6 | 36 | 1.0942 | 1.0362 | 0.9626 | 1.1775
|  | 16405 | 12 | 7 | 6 | 37 | 1.0783 | 1.0858 | 0.9608 | 1.1084
|  | 16406 | 12 | 7 | 6 | 38 | 1.0717 | 1.1375 | 0.9642 | 1.0477
|  | 16407 | 12 | 7 | 6 | 39 | 1.0483 | 1.193 | 0.9845 | 0.9468
|  | 16408 | 12 | 7 | 6 | 40 | 1.0257 | 1.1807 | 0.9868 | 0.9055
|  | 16409 | 12 | 7 | 6 | 41 | 1.0107 | 1.1568 | 0.983 | 0.8887
|  | 16410 | 12 | 7 | 6 | 42 | 1.0242 | 1.1532 | 0.9788 | 0.9329
|  | 16411 | 12 | 7 | 6 | 43 | 1.0198 | 1.1421 | 0.9779 | 0.9368
|  | 16412 | 12 | 7 | 6 | 44 | 0.9989 | 1.1081 | 0.9767 | 0.9412
|  | 16413 | 12 | 7 | 6 | 45 | 0.9681 | 1.023 | 0.9759 | 0.9328
|  | 16414 | 12 | 7 | 6 | 46 | 0.9302 | 0.9408 | 0.9383 | 0.931
|  | 16415 | 12 | 7 | 6 | 47 | 0.9017 | 0.8728 | 0.9502 | 0.9109
|  | 16416 | 12 | 7 | 6 | 48 | 0.8598 | 0.8078 | 0.9662 | 0.8537
|  | 16417 | 12 | 8 | 7 | 1 | 0.819 | 0.7048 | 0.9667 | 0.8427
|  | 16418 | 12 | 8 | 7 | 2 | 0.7921 | 0.6516 | 0.9824 | 0.8135
|  | 16419 | 12 | 8 | 7 | 3 | 0.7648 | 0.6037 | 0.9887 | 0.7895
|  | 16420 | 12 | 8 | 7 | 4 | 0.7452 | 0.5849 | 0.9897 | 0.7618
|  | 16421 | 12 | 8 | 7 | 5 | 0.7339 | 0.5543 | 1.012 | 0.7596
|  | 16422 | 12 | 8 | 7 | 6 | 0.7231 | 0.5425 | 1.0102 | 0.7412
|  | 16423 | 12 | 8 | 7 | 7 | 0.7144 | 0.5298 | 1.0078 | 0.7331
|  | 16424 | 12 | 8 | 7 | 8 | 0.7109 | 0.5379 | 1.0088 | 0.7211
|  | 16425 | 12 | 8 | 7 | 9 | 0.718 | 0.5638 | 1.0116 | 0.6927
|  | 16426 | 12 | 8 | 7 | 10 | 0.7203 | 0.5709 | 0.9944 | 0.6925
|  | 16427 | 12 | 8 | 7 | 11 | 0.7448 | 0.5888 | 1.0029 | 0.73
|  | 16428 | 12 | 8 | 7 | 12 | 0.7639 | 0.6185 | 0.9963 | 0.7548
|  | 16429 | 12 | 8 | 7 | 13 | 0.7874 | 0.6528 | 0.9821 | 0.7922
|  | 16430 | 12 | 8 | 7 | 14 | 0.8208 | 0.7309 | 0.9838 | 0.8124
|  | 16431 | 12 | 8 | 7 | 15 | 0.8695 | 0.8132 | 0.9661 | 0.8612
|  | 16432 | 12 | 8 | 7 | 16 | 0.9191 | 0.9473 | 0.9491 | 0.8753
|  | 16433 | 12 | 8 | 7 | 17 | 0.9668 | 1.0343 | 0.9751 | 0.9117
|  | 16434 | 12 | 8 | 7 | 18 | 1.0122 | 1.0964 | 0.9857 | 0.9703
|  | 16435 | 12 | 8 | 7 | 19 | 1.028 | 1.1213 | 0.9905 | 0.9944
|  | 16436 | 12 | 8 | 7 | 20 | 1.022 | 1.1113 | 0.9929 | 0.9958
|  | 16437 | 12 | 8 | 7 | 21 | 1.0157 | 1.0809 | 0.9976 | 1.007
|  | 16438 | 12 | 8 | 7 | 22 | 0.998 | 1.0339 | 0.9045 | 1.0404
|  | 16439 | 12 | 8 | 7 | 23 | 0.9843 | 1.0046 | 0.9643 | 1.0033
|  | 16440 | 12 | 8 | 7 | 24 | 0.9663 | 0.9729 | 0.9674 | 0.9834
|  | 16441 | 12 | 8 | 7 | 25 | 0.9605 | 0.9428 | 0.9632 | 1.0025
|  | 16442 | 12 | 8 | 7 | 26 | 0.9503 | 0.9098 | 0.9633 | 1.0026
|  | 16443 | 12 | 8 | 7 | 27 | 0.9345 | 0.8905 | 0.9594 | 0.9777
|  | 16444 | 12 | 8 | 7 | 28 | 0.9184 | 0.861 | 0.9544 | 0.9578
|  | 16445 | 12 | 8 | 7 | 29 | 0.9013 | 0.8319 | 0.9123 | 0.9531
|  | 16446 | 12 | 8 | 7 | 30 | 0.8959 | 0.8146 | 0.9188 | 0.949
|  | 16447 | 12 | 8 | 7 | 31 | 0.9096 | 0.8111 | 0.9587 | 0.9638
|  | 16448 | 12 | 8 | 7 | 32 | 0.9183 | 0.8129 | 0.9591 | 0.9755
|  | 16449 | 12 | 8 | 7 | 33 | 0.9233 | 0.824 | 0.9623 | 0.9753
|  | 16450 | 12 | 8 | 7 | 34 | 0.9342 | 0.8446 | 0.9677 | 0.9811
|  | 16451 | 12 | 8 | 7 | 35 | 0.9444 | 0.8955 | 0.9626 | 0.9644
|  | 16452 | 12 | 8 | 7 | 36 | 0.9508 | 0.9472 | 0.9445 | 0.9447
|  | 16453 | 12 | 8 | 7 | 37 | 0.9465 | 0.9696 | 0.9467 | 0.9194
|  | 16454 | 12 | 8 | 7 | 38 | 0.9383 | 0.9739 | 0.9576 | 0.8994
|  | 16455 | 12 | 8 | 7 | 39 | 0.9206 | 0.953 | 0.9599 | 0.8791
|  | 16456 | 12 | 8 | 7 | 40 | 0.9045 | 0.9225 | 0.9675 | 0.864
|  | 16457 | 12 | 8 | 7 | 41 | 0.8939 | 0.9026 | 0.9593 | 0.8591
|  | 16458 | 12 | 8 | 7 | 42 | 0.909 | 0.9387 | 0.9652 | 0.8619
|  | 16459 | 12 | 8 | 7 | 43 | 0.9179 | 0.9775 | 0.9658 | 0.8447
|  | 16460 | 12 | 8 | 7 | 44 | 0.9049 | 0.9752 | 0.9691 | 0.815
|  | 16461 | 12 | 8 | 7 | 45 | 0.885 | 0.9236 | 0.9747 | 0.805
|  | 16462 | 12 | 8 | 7 | 46 | 0.868 | 0.8725 | 0.9726 | 0.7992
|  | 16463 | 12 | 8 | 7 | 47 | 0.845 | 0.8195 | 0.9747 | 0.7967
|  | 16464 | 12 | 8 | 7 | 48 | 0.8112 | 0.7493 | 0.983 | 0.7679
|  | 16465 | 12 | 9 | 1 | 1 | 0.7774 | 0.6758 | 0.9822 | 0.7402
|  | 16466 | 12 | 9 | 1 | 2 | 0.7486 | 0.6362 | 0.9787 | 0.7032
|  | 16467 | 12 | 9 | 1 | 3 | 0.7158 | 0.5797 | 0.9411 | 0.6965
|  | 16468 | 12 | 9 | 1 | 4 | 0.7032 | 0.5575 | 0.9856 | 0.6744
|  | 16469 | 12 | 9 | 1 | 5 | 0.6928 | 0.5285 | 0.9822 | 0.6713
|  | 16470 | 12 | 9 | 1 | 6 | 0.683 | 0.5165 | 0.9837 | 0.6542
|  | 16471 | 12 | 9 | 1 | 7 | 0.6753 | 0.5058 | 0.9892 | 0.6424
|  | 16472 | 12 | 9 | 1 | 8 | 0.6751 | 0.5062 | 0.9988 | 0.6409
|  | 16473 | 12 | 9 | 1 | 9 | 0.6782 | 0.5045 | 0.9995 | 0.6418
|  | 16474 | 12 | 9 | 1 | 10 | 0.6793 | 0.5021 | 0.9776 | 0.6443
|  | 16475 | 12 | 9 | 1 | 11 | 0.7053 | 0.5146 | 1.0041 | 0.678
|  | 16476 | 12 | 9 | 1 | 12 | 0.7195 | 0.5178 | 0.9842 | 0.714
|  | 16477 | 12 | 9 | 1 | 13 | 0.7359 | 0.5427 | 0.9706 | 0.736
|  | 16478 | 12 | 9 | 1 | 14 | 0.761 | 0.5731 | 0.9798 | 0.7662
|  | 16479 | 12 | 9 | 1 | 15 | 0.7973 | 0.6387 | 0.9812 | 0.8049
|  | 16480 | 12 | 9 | 1 | 16 | 0.8383 | 0.746 | 0.9789 | 0.8232
|  | 16481 | 12 | 9 | 1 | 17 | 0.8814 | 0.8196 | 0.9767 | 0.8686
|  | 16482 | 12 | 9 | 1 | 18 | 0.9163 | 0.9043 | 0.9652 | 0.8846
|  | 16483 | 12 | 9 | 1 | 19 | 0.9403 | 0.9529 | 0.9603 | 0.9113
|  | 16484 | 12 | 9 | 1 | 20 | 0.9526 | 0.9841 | 0.9566 | 0.9314
|  | 16485 | 12 | 9 | 1 | 21 | 0.9511 | 0.9795 | 0.9492 | 0.9342
|  | 16486 | 12 | 9 | 1 | 22 | 0.9216 | 0.9772 | 0.8545 | 0.9118
|  | 16487 | 12 | 9 | 1 | 23 | 0.9273 | 0.953 | 0.9338 | 0.9097
|  | 16488 | 12 | 9 | 1 | 24 | 0.9166 | 0.9167 | 0.9309 | 0.914
|  | 16489 | 12 | 9 | 1 | 25 | 0.9061 | 0.8978 | 0.9306 | 0.9072
|  | 16490 | 12 | 9 | 1 | 26 | 0.8975 | 0.8755 | 0.9413 | 0.9047
|  | 16491 | 12 | 9 | 1 | 27 | 0.8907 | 0.854 | 0.9536 | 0.8974
|  | 16492 | 12 | 9 | 1 | 28 | 0.8782 | 0.8156 | 0.9514 | 0.8892
|  | 16493 | 12 | 9 | 1 | 29 | 0.8551 | 0.7853 | 0.8484 | 0.8934
|  | 16494 | 12 | 9 | 1 | 30 | 0.8828 | 0.7774 | 0.993 | 0.897
|  | 16495 | 12 | 9 | 1 | 31 | 0.8969 | 0.78 | 0.9954 | 0.9185
|  | 16496 | 12 | 9 | 1 | 32 | 0.9083 | 0.7968 | 0.9934 | 0.9288
|  | 16497 | 12 | 9 | 1 | 33 | 0.9159 | 0.8102 | 0.9857 | 0.9336
|  | 16498 | 12 | 9 | 1 | 34 | 0.9302 | 0.8431 | 0.9716 | 0.9415
|  | 16499 | 12 | 9 | 1 | 35 | 0.9455 | 0.8981 | 0.9783 | 0.9384
|  | 16500 | 12 | 9 | 1 | 36 | 0.9568 | 0.9503 | 0.975 | 0.9289
|  | 16501 | 12 | 9 | 1 | 37 | 0.9597 | 0.9735 | 0.9777 | 0.9191
|  | 16502 | 12 | 9 | 1 | 38 | 0.9565 | 0.9827 | 0.9714 | 0.9111
|  | 16503 | 12 | 9 | 1 | 39 | 0.9466 | 0.9866 | 0.9697 | 0.8902
|  | 16504 | 12 | 9 | 1 | 40 | 0.9298 | 0.9685 | 0.9736 | 0.8713
|  | 16505 | 12 | 9 | 1 | 41 | 0.9242 | 0.9289 | 0.9748 | 0.8909
|  | 16506 | 12 | 9 | 1 | 42 | 0.9365 | 0.9656 | 0.9794 | 0.891
|  | 16507 | 12 | 9 | 1 | 43 | 0.9489 | 0.9944 | 0.9789 | 0.9023
|  | 16508 | 12 | 9 | 1 | 44 | 0.9318 | 1.0081 | 0.9797 | 0.8498
|  | 16509 | 12 | 9 | 1 | 45 | 0.901 | 0.9144 | 0.9774 | 0.8442
|  | 16510 | 12 | 9 | 1 | 46 | 0.8755 | 0.8494 | 0.9826 | 0.8254
|  | 16511 | 12 | 9 | 1 | 47 | 0.8458 | 0.7689 | 0.9867 | 0.8256
|  | 16512 | 12 | 9 | 1 | 48 | 0.8057 | 0.7035 | 0.9869 | 0.7851
|  | 16513 | 12 | 10 | 2 | 1 | 0.7699 | 0.6073 | 0.9865 | 0.7705
|  | 16514 | 12 | 10 | 2 | 2 | 0.7486 | 0.5558 | 0.9876 | 0.7563
|  | 16515 | 12 | 10 | 2 | 3 | 0.7292 | 0.5267 | 0.9885 | 0.726
|  | 16516 | 12 | 10 | 2 | 4 | 0.717 | 0.5072 | 0.9896 | 0.7107
|  | 16517 | 12 | 10 | 2 | 5 | 0.7062 | 0.4953 | 0.9961 | 0.6922
|  | 16518 | 12 | 10 | 2 | 6 | 0.7038 | 0.4865 | 0.9946 | 0.6905
|  | 16519 | 12 | 10 | 2 | 7 | 0.6986 | 0.479 | 0.9893 | 0.6859
|  | 16520 | 12 | 10 | 2 | 8 | 0.696 | 0.4807 | 0.986 | 0.6824
|  | 16521 | 12 | 10 | 2 | 9 | 0.6979 | 0.491 | 0.988 | 0.6856
|  | 16522 | 12 | 10 | 2 | 10 | 0.7122 | 0.5021 | 0.9692 | 0.7119
|  | 16523 | 12 | 10 | 2 | 11 | 0.7507 | 0.541 | 0.9655 | 0.7652
|  | 16524 | 12 | 10 | 2 | 12 | 0.7946 | 0.6029 | 0.9616 | 0.8167
|  | 16525 | 12 | 10 | 2 | 13 | 0.8647 | 0.7692 | 0.9383 | 0.8609
|  | 16526 | 12 | 10 | 2 | 14 | 0.9537 | 0.9354 | 0.9509 | 0.9397
|  | 16527 | 12 | 10 | 2 | 15 | 1.0453 | 1.0709 | 0.9516 | 1.0464
|  | 16528 | 12 | 10 | 2 | 16 | 1.1062 | 1.1175 | 0.9471 | 1.1405
|  | 16529 | 12 | 10 | 2 | 17 | 1.1242 | 1.0752 | 0.9384 | 1.2157
|  | 16530 | 12 | 10 | 2 | 18 | 1.1171 | 1.0123 | 0.929 | 1.2496
|  | 16531 | 12 | 10 | 2 | 19 | 1.1126 | 0.9451 | 0.9321 | 1.2916
|  | 16532 | 12 | 10 | 2 | 20 | 1.102 | 0.914 | 0.9312 | 1.2962
|  | 16533 | 12 | 10 | 2 | 21 | 1.0963 | 0.878 | 0.9397 | 1.3191
|  | 16534 | 12 | 10 | 2 | 22 | 1.0749 | 0.8457 | 0.85 | 1.3299
|  | 16535 | 12 | 10 | 2 | 23 | 1.0861 | 0.8405 | 0.9115 | 1.3339
|  | 16536 | 12 | 10 | 2 | 24 | 1.0844 | 0.8376 | 0.9123 | 1.3362
|  | 16537 | 12 | 10 | 2 | 25 | 1.0748 | 0.8365 | 0.9096 | 1.3155
|  | 16538 | 12 | 10 | 2 | 26 | 1.0754 | 0.8251 | 0.9118 | 1.3186
|  | 16539 | 12 | 10 | 2 | 27 | 1.0807 | 0.8249 | 0.9115 | 1.3244
|  | 16540 | 12 | 10 | 2 | 28 | 1.0765 | 0.8171 | 0.9075 | 1.317
|  | 16541 | 12 | 10 | 2 | 29 | 1.0488 | 0.8065 | 0.7622 | 1.3105
|  | 16542 | 12 | 10 | 2 | 30 | 1.0643 | 0.7983 | 0.8354 | 1.3129
|  | 16543 | 12 | 10 | 2 | 31 | 1.0877 | 0.8125 | 0.9398 | 1.31
|  | 16544 | 12 | 10 | 2 | 32 | 1.1056 | 0.8549 | 0.9466 | 1.3078
|  | 16545 | 12 | 10 | 2 | 33 | 1.1104 | 0.902 | 0.9525 | 1.283
|  | 16546 | 12 | 10 | 2 | 34 | 1.1131 | 0.9592 | 0.9454 | 1.2532
|  | 16547 | 12 | 10 | 2 | 35 | 1.1155 | 1.06 | 0.9553 | 1.1919
|  | 16548 | 12 | 10 | 2 | 36 | 1.1129 | 1.1498 | 0.955 | 1.1183
|  | 16549 | 12 | 10 | 2 | 37 | 1.0986 | 1.1885 | 0.9529 | 1.0544
|  | 16550 | 12 | 10 | 2 | 38 | 1.0863 | 1.176 | 0.9491 | 1.0425
|  | 16551 | 12 | 10 | 2 | 39 | 1.06 | 1.141 | 0.9545 | 1.0151
|  | 16552 | 12 | 10 | 2 | 40 | 1.044 | 1.1213 | 0.9663 | 0.9947
|  | 16553 | 12 | 10 | 2 | 41 | 1.034 | 1.1094 | 0.996 | 0.967
|  | 16554 | 12 | 10 | 2 | 42 | 1.044 | 1.1107 | 0.9855 | 1.0011
|  | 16555 | 12 | 10 | 2 | 43 | 1.0447 | 1.0957 | 0.9857 | 1.0218
|  | 16556 | 12 | 10 | 2 | 44 | 1.0265 | 1.0723 | 0.9914 | 0.9985
|  | 16557 | 12 | 10 | 2 | 45 | 0.9856 | 0.9661 | 0.9955 | 0.9872
|  | 16558 | 12 | 10 | 2 | 46 | 0.9528 | 0.882 | 1.001 | 0.9708
|  | 16559 | 12 | 10 | 2 | 47 | 0.9138 | 0.7913 | 1.003 | 0.9519
|  | 16560 | 12 | 10 | 2 | 48 | 0.8691 | 0.7067 | 1.009 | 0.9133
|  | 16561 | 12 | 11 | 3 | 1 | 0.8364 | 0.6125 | 0.9982 | 0.8892
|  | 16562 | 12 | 11 | 3 | 2 | 0.809 | 0.5627 | 1.0075 | 0.8631
|  | 16563 | 12 | 11 | 3 | 3 | 0.7838 | 0.5351 | 0.9903 | 0.8345
|  | 16564 | 12 | 11 | 3 | 4 | 0.7636 | 0.5154 | 0.9802 | 0.8085
|  | 16565 | 12 | 11 | 3 | 5 | 0.7505 | 0.5035 | 0.9613 | 0.7933
|  | 16566 | 12 | 11 | 3 | 6 | 0.7398 | 0.4955 | 0.9515 | 0.7774
|  | 16567 | 12 | 11 | 3 | 7 | 0.734 | 0.488 | 0.9533 | 0.77
|  | 16568 | 12 | 11 | 3 | 8 | 0.7333 | 0.498 | 0.9508 | 0.7668
|  | 16569 | 12 | 11 | 3 | 9 | 0.7405 | 0.5063 | 0.9619 | 0.773
|  | 16570 | 12 | 11 | 3 | 10 | 0.7476 | 0.5163 | 0.9522 | 0.7925
|  | 16571 | 12 | 11 | 3 | 11 | 0.781 | 0.5566 | 0.9669 | 0.8469
|  | 16572 | 12 | 11 | 3 | 12 | 0.8247 | 0.6274 | 0.9624 | 0.8992
|  | 16573 | 12 | 11 | 3 | 13 | 0.8958 | 0.7964 | 0.9409 | 0.9554
|  | 16574 | 12 | 11 | 3 | 14 | 0.9882 | 0.9521 | 0.9553 | 1.0378
|  | 16575 | 12 | 11 | 3 | 15 | 1.0793 | 1.0917 | 0.9477 | 1.1442
|  | 16576 | 12 | 11 | 3 | 16 | 1.1382 | 1.1335 | 0.9574 | 1.2413
|  | 16577 | 12 | 11 | 3 | 17 | 1.1546 | 1.0904 | 0.9565 | 1.314
|  | 16578 | 12 | 11 | 3 | 18 | 1.1467 | 1.0263 | 0.9596 | 1.3449
|  | 16579 | 12 | 11 | 3 | 19 | 1.1361 | 0.9654 | 0.9567 | 1.3658
|  | 16580 | 12 | 11 | 3 | 20 | 1.1251 | 0.9396 | 0.9563 | 1.3581
|  | 16581 | 12 | 11 | 3 | 21 | 1.1114 | 0.904 | 0.9533 | 1.3568
|  | 16582 | 12 | 11 | 3 | 22 | 1.102 | 0.8741 | 0.8818 | 1.3904
|  | 16583 | 12 | 11 | 3 | 23 | 1.1093 | 0.8731 | 0.9507 | 1.3826
|  | 16584 | 12 | 11 | 3 | 24 | 1.113 | 0.868 | 0.9559 | 1.3932
|  | 16585 | 12 | 11 | 3 | 25 | 1.1066 | 0.8471 | 0.9585 | 1.3956
|  | 16586 | 12 | 11 | 3 | 26 | 1.1025 | 0.8357 | 0.9651 | 1.3937
|  | 16587 | 12 | 11 | 3 | 27 | 1.1046 | 0.8323 | 0.9691 | 1.3965
|  | 16588 | 12 | 11 | 3 | 28 | 1.0907 | 0.8202 | 0.9343 | 1.3722
|  | 16589 | 12 | 11 | 3 | 29 | 1.0758 | 0.8097 | 0.857 | 1.3679
|  | 16590 | 12 | 11 | 3 | 30 | 1.0868 | 0.7939 | 0.9452 | 1.3597
|  | 16591 | 12 | 11 | 3 | 31 | 1.0982 | 0.806 | 0.9497 | 1.3694
|  | 16592 | 12 | 11 | 3 | 32 | 1.1155 | 0.848 | 0.9577 | 1.3768
|  | 16593 | 12 | 11 | 3 | 33 | 1.1188 | 0.8721 | 0.9595 | 1.366
|  | 16594 | 12 | 11 | 3 | 34 | 1.1211 | 0.8995 | 0.9371 | 1.3607
|  | 16595 | 12 | 11 | 3 | 35 | 1.1243 | 0.9517 | 0.955 | 1.3311
|  | 16596 | 12 | 11 | 3 | 36 | 1.1215 | 1.013 | 0.9548 | 1.2817
|  | 16597 | 12 | 11 | 3 | 37 | 1.109 | 1.0365 | 0.9606 | 1.2377
|  | 16598 | 12 | 11 | 3 | 38 | 1.0959 | 1.0425 | 0.9691 | 1.2004
|  | 16599 | 12 | 11 | 3 | 39 | 1.0751 | 1.0153 | 0.9764 | 1.1684
|  | 16600 | 12 | 11 | 3 | 40 | 1.0526 | 0.9796 | 0.9829 | 1.143
|  | 16601 | 12 | 11 | 3 | 41 | 1.0435 | 0.971 | 0.9915 | 1.1319
|  | 16602 | 12 | 11 | 3 | 42 | 1.0549 | 0.9936 | 0.992 | 1.1473
|  | 16603 | 12 | 11 | 3 | 43 | 1.0564 | 1.0239 | 0.9975 | 1.1292
|  | 16604 | 12 | 11 | 3 | 44 | 1.037 | 1.0358 | 1.0031 | 1.0817
|  | 16605 | 12 | 11 | 3 | 45 | 1.0051 | 0.9602 | 1.0198 | 1.0551
|  | 16606 | 12 | 11 | 3 | 46 | 0.9701 | 0.8802 | 1.0252 | 1.0231
|  | 16607 | 12 | 11 | 3 | 47 | 0.93 | 0.7912 | 1.0283 | 0.9998
|  | 16608 | 12 | 11 | 3 | 48 | 0.8868 | 0.704 | 1.0399 | 0.963
|  | 16609 | 12 | 12 | 4 | 1 | 0.8487 | 0.6182 | 1.0414 | 0.9306
|  | 16610 | 12 | 12 | 4 | 2 | 0.8208 | 0.574 | 1.0434 | 0.8941
|  | 16611 | 12 | 12 | 4 | 3 | 0.7951 | 0.5451 | 1.0189 | 0.8625
|  | 16612 | 12 | 12 | 4 | 4 | 0.7746 | 0.523 | 1.0073 | 0.8406
|  | 16613 | 12 | 12 | 4 | 5 | 0.7641 | 0.511 | 1.0116 | 0.8264
|  | 16614 | 12 | 12 | 4 | 6 | 0.756 | 0.5034 | 1.0124 | 0.8124
|  | 16615 | 12 | 12 | 4 | 7 | 0.7502 | 0.4999 | 1.007 | 0.8007
|  | 16616 | 12 | 12 | 4 | 8 | 0.7482 | 0.5005 | 0.9929 | 0.7962
|  | 16617 | 12 | 12 | 4 | 9 | 0.7524 | 0.5168 | 0.9985 | 0.7919
|  | 16618 | 12 | 12 | 4 | 10 | 0.7663 | 0.5281 | 0.9862 | 0.8175
|  | 16619 | 12 | 12 | 4 | 11 | 0.7994 | 0.5598 | 0.9936 | 0.8677
|  | 16620 | 12 | 12 | 4 | 12 | 0.8416 | 0.6221 | 0.9745 | 0.9257
|  | 16621 | 12 | 12 | 4 | 13 | 0.9131 | 0.788 | 0.9695 | 0.9735
|  | 16622 | 12 | 12 | 4 | 14 | 1.0004 | 0.9398 | 0.9618 | 1.0708
|  | 16623 | 12 | 12 | 4 | 15 | 1.0888 | 1.0791 | 0.9653 | 1.1773
|  | 16624 | 12 | 12 | 4 | 16 | 1.1482 | 1.1312 | 0.956 | 1.2735
|  | 16625 | 12 | 12 | 4 | 17 | 1.1645 | 1.0802 | 0.9549 | 1.3409
|  | 16626 | 12 | 12 | 4 | 18 | 1.1576 | 1.031 | 0.9567 | 1.35
|  | 16627 | 12 | 12 | 4 | 19 | 1.148 | 0.9612 | 0.9512 | 1.3817
|  | 16628 | 12 | 12 | 4 | 20 | 1.1356 | 0.9243 | 0.9599 | 1.382
|  | 16629 | 12 | 12 | 4 | 21 | 1.1227 | 0.8907 | 0.9224 | 1.3923
|  | 16630 | 12 | 12 | 4 | 22 | 1.1036 | 0.8591 | 0.8424 | 1.4119
|  | 16631 | 12 | 12 | 4 | 23 | 1.1163 | 0.8478 | 0.9235 | 1.4198
|  | 16632 | 12 | 12 | 4 | 24 | 1.1102 | 0.8387 | 0.9298 | 1.4112
|  | 16633 | 12 | 12 | 4 | 25 | 1.0985 | 0.8247 | 0.9281 | 1.4037
|  | 16634 | 12 | 12 | 4 | 26 | 1.098 | 0.8242 | 0.9304 | 1.4054
|  | 16635 | 12 | 12 | 4 | 27 | 1.0965 | 0.8113 | 0.9252 | 1.4209
|  | 16636 | 12 | 12 | 4 | 28 | 1.0936 | 0.7951 | 0.9344 | 1.4219
|  | 16637 | 12 | 12 | 4 | 29 | 1.0788 | 0.7928 | 0.869 | 1.4076
|  | 16638 | 12 | 12 | 4 | 30 | 1.0945 | 0.7714 | 0.9374 | 1.4299
|  | 16639 | 12 | 12 | 4 | 31 | 1.0982 | 0.7839 | 0.9359 | 1.4267
|  | 16640 | 12 | 12 | 4 | 32 | 1.1135 | 0.8265 | 0.9349 | 1.4387
|  | 16641 | 12 | 12 | 4 | 33 | 1.1207 | 0.842 | 0.9658 | 1.4352
|  | 16642 | 12 | 12 | 4 | 34 | 1.1232 | 0.87 | 0.9529 | 1.4241
|  | 16643 | 12 | 12 | 4 | 35 | 1.125 | 0.9383 | 0.9785 | 1.3477
|  | 16644 | 12 | 12 | 4 | 36 | 1.1193 | 0.9856 | 0.9726 | 1.3045
|  | 16645 | 12 | 12 | 4 | 37 | 1.1067 | 1.0214 | 0.9678 | 1.2457
|  | 16646 | 12 | 12 | 4 | 38 | 1.0906 | 1.0087 | 0.9695 | 1.2153
|  | 16647 | 12 | 12 | 4 | 39 | 1.0646 | 0.9596 | 0.9802 | 1.1977
|  | 16648 | 12 | 12 | 4 | 40 | 1.0428 | 0.9313 | 0.9855 | 1.1712
|  | 16649 | 12 | 12 | 4 | 41 | 1.0335 | 0.9116 | 0.9829 | 1.1667
|  | 16650 | 12 | 12 | 4 | 42 | 1.0448 | 0.9582 | 0.9816 | 1.1617
|  | 16651 | 12 | 12 | 4 | 43 | 1.0542 | 1.0146 | 0.9903 | 1.1445
|  | 16652 | 12 | 12 | 4 | 44 | 1.0303 | 1.0132 | 0.9812 | 1.0968
|  | 16653 | 12 | 12 | 4 | 45 | 0.997 | 0.927 | 0.9656 | 1.0875
|  | 16654 | 12 | 12 | 4 | 46 | 0.9653 | 0.8502 | 0.9729 | 1.0624
|  | 16655 | 12 | 12 | 4 | 47 | 0.9272 | 0.7638 | 0.9561 | 1.0461
|  | 16656 | 12 | 12 | 4 | 48 | 0.8822 | 0.6928 | 0.9732 | 0.991
|  | 16657 | 12 | 13 | 5 | 1 | 0.8496 | 0.6063 | 1.0061 | 0.9742
|  | 16658 | 12 | 13 | 5 | 2 | 0.8235 | 0.5618 | 1.0153 | 0.9478
|  | 16659 | 12 | 13 | 5 | 3 | 0.8004 | 0.5265 | 1.0191 | 0.9217
|  | 16660 | 12 | 13 | 5 | 4 | 0.7811 | 0.5085 | 1.0133 | 0.8897
|  | 16661 | 12 | 13 | 5 | 5 | 0.7672 | 0.4943 | 1.0154 | 0.8657
|  | 16662 | 12 | 13 | 5 | 6 | 0.7596 | 0.4891 | 1.0127 | 0.8552
|  | 16663 | 12 | 13 | 5 | 7 | 0.7565 | 0.4866 | 1.0115 | 0.8432
|  | 16664 | 12 | 13 | 5 | 8 | 0.756 | 0.4888 | 1.0215 | 0.8371
|  | 16665 | 12 | 13 | 5 | 9 | 0.759 | 0.4963 | 1.0157 | 0.8379
|  | 16666 | 12 | 13 | 5 | 10 | 0.7728 | 0.5016 | 1.0052 | 0.8653
|  | 16667 | 12 | 13 | 5 | 11 | 0.8077 | 0.5463 | 1.0167 | 0.9087
|  | 16668 | 12 | 13 | 5 | 12 | 0.8522 | 0.5989 | 1.0146 | 0.97
|  | 16669 | 12 | 13 | 5 | 13 | 0.9206 | 0.7644 | 1.0156 | 1.0192
|  | 16670 | 12 | 13 | 5 | 14 | 1.0082 | 0.9147 | 1.0183 | 1.1029
|  | 16671 | 12 | 13 | 5 | 15 | 1.0933 | 1.0449 | 0.9847 | 1.2116
|  | 16672 | 12 | 13 | 5 | 16 | 1.1514 | 1.1011 | 0.9746 | 1.3064
|  | 16673 | 12 | 13 | 5 | 17 | 1.1715 | 1.0669 | 0.9749 | 1.3765
|  | 16674 | 12 | 13 | 5 | 18 | 1.1704 | 1.0152 | 0.9932 | 1.3971
|  | 16675 | 12 | 13 | 5 | 19 | 1.1636 | 0.9693 | 0.9939 | 1.42
|  | 16676 | 12 | 13 | 5 | 20 | 1.1471 | 0.9137 | 0.9867 | 1.4288
|  | 16677 | 12 | 13 | 5 | 21 | 1.1417 | 0.8795 | 0.9824 | 1.4443
|  | 16678 | 12 | 13 | 5 | 22 | 1.1394 | 0.8581 | 0.9958 | 1.4546
|  | 16679 | 12 | 13 | 5 | 23 | 1.1361 | 0.834 | 0.9963 | 1.4628
|  | 16680 | 12 | 13 | 5 | 24 | 1.1335 | 0.8365 | 0.9969 | 1.4512
|  | 16681 | 12 | 13 | 5 | 25 | 1.1264 | 0.807 | 0.9944 | 1.4569
|  | 16682 | 12 | 13 | 5 | 26 | 1.1297 | 0.8117 | 0.994 | 1.4515
|  | 16683 | 12 | 13 | 5 | 27 | 1.1287 | 0.8103 | 1.0074 | 1.4454
|  | 16684 | 12 | 13 | 5 | 28 | 1.121 | 0.803 | 1.008 | 1.4375
|  | 16685 | 12 | 13 | 5 | 29 | 1.1147 | 0.7789 | 0.9995 | 1.4409
|  | 16686 | 12 | 13 | 5 | 30 | 1.1149 | 0.7994 | 0.9854 | 1.424
|  | 16687 | 12 | 13 | 5 | 31 | 1.1074 | 0.7825 | 0.9189 | 1.4455
|  | 16688 | 12 | 13 | 5 | 32 | 1.1319 | 0.8107 | 1.0048 | 1.451
|  | 16689 | 12 | 13 | 5 | 33 | 1.138 | 0.8349 | 0.9935 | 1.4456
|  | 16690 | 12 | 13 | 5 | 34 | 1.1376 | 0.8633 | 0.9894 | 1.4197
|  | 16691 | 12 | 13 | 5 | 35 | 1.134 | 0.9028 | 0.9962 | 1.385
|  | 16692 | 12 | 13 | 5 | 36 | 1.1318 | 0.9525 | 1.0044 | 1.3312
|  | 16693 | 12 | 13 | 5 | 37 | 1.1164 | 0.9701 | 1.0003 | 1.2769
|  | 16694 | 12 | 13 | 5 | 38 | 1.1055 | 0.9603 | 1.0103 | 1.2584
|  | 16695 | 12 | 13 | 5 | 39 | 1.0762 | 0.9513 | 0.9984 | 1.2073
|  | 16696 | 12 | 13 | 5 | 40 | 1.0589 | 0.9207 | 1.0007 | 1.1916
|  | 16697 | 12 | 13 | 5 | 41 | 1.0468 | 0.9071 | 1.0172 | 1.1797
|  | 16698 | 12 | 13 | 5 | 42 | 1.058 | 0.9362 | 1.0355 | 1.1866
|  | 16699 | 12 | 13 | 5 | 43 | 1.0723 | 0.9723 | 1.04 | 1.196
|  | 16700 | 12 | 13 | 5 | 44 | 1.0625 | 1.0081 | 1.0404 | 1.1466
|  | 16701 | 12 | 13 | 5 | 45 | 1.0298 | 0.9421 | 1.0369 | 1.1149
|  | 16702 | 12 | 13 | 5 | 46 | 0.9978 | 0.883 | 1.0355 | 1.0806
|  | 16703 | 12 | 13 | 5 | 47 | 0.9608 | 0.7874 | 1.0362 | 1.0521
|  | 16704 | 12 | 13 | 5 | 48 | 0.9187 | 0.707 | 1.0359 | 1.0095
|  | 16705 | 12 | 14 | 6 | 1 | 0.8763 | 0.6205 | 1.0366 | 0.9752
|  | 16706 | 12 | 14 | 6 | 2 | 0.8446 | 0.569 | 1.0431 | 0.9346
|  | 16707 | 12 | 14 | 6 | 3 | 0.8219 | 0.5456 | 1.0412 | 0.8981
|  | 16708 | 12 | 14 | 6 | 4 | 0.8041 | 0.5189 | 1.0493 | 0.8777
|  | 16709 | 12 | 14 | 6 | 5 | 0.7931 | 0.5097 | 1.0428 | 0.8544
|  | 16710 | 12 | 14 | 6 | 6 | 0.7853 | 0.5107 | 1.0408 | 0.8302
|  | 16711 | 12 | 14 | 6 | 7 | 0.778 | 0.5114 | 1.0413 | 0.8123
|  | 16712 | 12 | 14 | 6 | 8 | 0.775 | 0.5177 | 1.0455 | 0.8056
|  | 16713 | 12 | 14 | 6 | 9 | 0.7726 | 0.5199 | 1.0504 | 0.8049
|  | 16714 | 12 | 14 | 6 | 10 | 0.7845 | 0.5252 | 1.0461 | 0.8262
|  | 16715 | 12 | 14 | 6 | 11 | 0.8169 | 0.5618 | 1.0218 | 0.8742
|  | 16716 | 12 | 14 | 6 | 12 | 0.864 | 0.6235 | 1.0544 | 0.9222
|  | 16717 | 12 | 14 | 6 | 13 | 0.9294 | 0.7813 | 1.0367 | 0.9792
|  | 16718 | 12 | 14 | 6 | 14 | 1.0147 | 0.9071 | 1.0502 | 1.0741
|  | 16719 | 12 | 14 | 6 | 15 | 1.0954 | 1.0904 | 1.0354 | 1.1236
|  | 16720 | 12 | 14 | 6 | 16 | 1.1568 | 1.1243 | 1.0398 | 1.2224
|  | 16721 | 12 | 14 | 6 | 17 | 1.1781 | 1.0855 | 1.0367 | 1.289
|  | 16722 | 12 | 14 | 6 | 18 | 1.1789 | 1.039 | 1.037 | 1.3222
|  | 16723 | 12 | 14 | 6 | 19 | 1.1698 | 0.9815 | 1.0091 | 1.3538
|  | 16724 | 12 | 14 | 6 | 20 | 1.165 | 0.9454 | 1.015 | 1.3836
|  | 16725 | 12 | 14 | 6 | 21 | 1.1553 | 0.9141 | 1.0219 | 1.3864
|  | 16726 | 12 | 14 | 6 | 22 | 1.1447 | 0.8887 | 0.9723 | 1.4004
|  | 16727 | 12 | 14 | 6 | 23 | 1.1358 | 0.8786 | 0.9582 | 1.3889
|  | 16728 | 12 | 14 | 6 | 24 | 1.1446 | 0.8813 | 1.0208 | 1.3821
|  | 16729 | 12 | 14 | 6 | 25 | 1.1377 | 0.8528 | 1.0228 | 1.3827
|  | 16730 | 12 | 14 | 6 | 26 | 1.1341 | 0.8607 | 1.0227 | 1.3679
|  | 16731 | 12 | 14 | 6 | 27 | 1.135 | 0.8524 | 1.0201 | 1.3703
|  | 16732 | 12 | 14 | 6 | 28 | 1.1244 | 0.8205 | 1.01 | 1.3733
|  | 16733 | 12 | 14 | 6 | 29 | 1.1194 | 0.8287 | 0.9963 | 1.3525
|  | 16734 | 12 | 14 | 6 | 30 | 1.1179 | 0.8174 | 0.9838 | 1.3525
|  | 16735 | 12 | 14 | 6 | 31 | 1.1235 | 0.8282 | 1.0026 | 1.3441
|  | 16736 | 12 | 14 | 6 | 32 | 1.1295 | 0.8559 | 1.008 | 1.3385
|  | 16737 | 12 | 14 | 6 | 33 | 1.1236 | 0.8683 | 0.9889 | 1.3382
|  | 16738 | 12 | 14 | 6 | 34 | 1.1199 | 0.8969 | 0.958 | 1.3211
|  | 16739 | 12 | 14 | 6 | 35 | 1.1132 | 0.9391 | 0.9622 | 1.2728
|  | 16740 | 12 | 14 | 6 | 36 | 1.1064 | 0.9964 | 0.9636 | 1.2139
|  | 16741 | 12 | 14 | 6 | 37 | 1.0907 | 1.021 | 0.9606 | 1.1628
|  | 16742 | 12 | 14 | 6 | 38 | 1.0779 | 1.0112 | 0.9792 | 1.141
|  | 16743 | 12 | 14 | 6 | 39 | 1.055 | 0.988 | 1.0197 | 1.0991
|  | 16744 | 12 | 14 | 6 | 40 | 1.0309 | 0.9636 | 1.0164 | 1.0682
|  | 16745 | 12 | 14 | 6 | 41 | 1.0171 | 0.9574 | 1.0196 | 1.0544
|  | 16746 | 12 | 14 | 6 | 42 | 1.0215 | 0.9618 | 1.0034 | 1.0655
|  | 16747 | 12 | 14 | 6 | 43 | 1.0337 | 0.9895 | 0.988 | 1.0705
|  | 16748 | 12 | 14 | 6 | 44 | 1.0266 | 0.9976 | 1.0008 | 1.0539
|  | 16749 | 12 | 14 | 6 | 45 | 1.0008 | 0.9457 | 1.0033 | 1.0377
|  | 16750 | 12 | 14 | 6 | 46 | 0.977 | 0.8852 | 1.0082 | 1.0157
|  | 16751 | 12 | 14 | 6 | 47 | 0.9485 | 0.8205 | 1.0293 | 0.9915
|  | 16752 | 12 | 14 | 6 | 48 | 0.9072 | 0.7567 | 1.0357 | 0.944
|  | 16753 | 12 | 15 | 7 | 1 | 0.87 | 0.6677 | 1.0378 | 0.9282
|  | 16754 | 12 | 15 | 7 | 2 | 0.8405 | 0.6348 | 1.0368 | 0.8814
|  | 16755 | 12 | 15 | 7 | 3 | 0.814 | 0.5838 | 1.0362 | 0.8576
|  | 16756 | 12 | 15 | 7 | 4 | 0.7947 | 0.5587 | 1.0364 | 0.8312
|  | 16757 | 12 | 15 | 7 | 5 | 0.7803 | 0.5229 | 1.0371 | 0.827
|  | 16758 | 12 | 15 | 7 | 6 | 0.7711 | 0.5122 | 1.0338 | 0.8161
|  | 16759 | 12 | 15 | 7 | 7 | 0.7637 | 0.5022 | 1.0304 | 0.8076
|  | 16760 | 12 | 15 | 7 | 8 | 0.7569 | 0.5049 | 1.028 | 0.7868
|  | 16761 | 12 | 15 | 7 | 9 | 0.7548 | 0.5139 | 1.0058 | 0.7812
|  | 16762 | 12 | 15 | 7 | 10 | 0.7555 | 0.509 | 0.9829 | 0.7959
|  | 16763 | 12 | 15 | 7 | 11 | 0.7815 | 0.5322 | 1.0008 | 0.8328
|  | 16764 | 12 | 15 | 7 | 12 | 0.8026 | 0.535 | 1.0145 | 0.8739
|  | 16765 | 12 | 15 | 7 | 13 | 0.8268 | 0.5636 | 0.9984 | 0.9209
|  | 16766 | 12 | 15 | 7 | 14 | 0.8643 | 0.6311 | 1.0277 | 0.962
|  | 16767 | 12 | 15 | 7 | 15 | 0.9079 | 0.7095 | 1.0216 | 1.0099
|  | 16768 | 12 | 15 | 7 | 16 | 0.9577 | 0.8282 | 1.0143 | 1.0396
|  | 16769 | 12 | 15 | 7 | 17 | 0.9904 | 0.9193 | 0.9511 | 1.0651
|  | 16770 | 12 | 15 | 7 | 18 | 1.0215 | 0.9834 | 0.944 | 1.0904
|  | 16771 | 12 | 15 | 7 | 19 | 1.0392 | 1.0155 | 0.9066 | 1.124
|  | 16772 | 12 | 15 | 7 | 20 | 1.0465 | 1.0228 | 0.9107 | 1.1331
|  | 16773 | 12 | 15 | 7 | 21 | 1.044 | 0.9906 | 0.9348 | 1.1464
|  | 16774 | 12 | 15 | 7 | 22 | 1.0352 | 0.9583 | 0.9365 | 1.1488
|  | 16775 | 12 | 15 | 7 | 23 | 1.0263 | 0.9197 | 0.937 | 1.1573
|  | 16776 | 12 | 15 | 7 | 24 | 1.0157 | 0.8992 | 0.933 | 1.1546
|  | 16777 | 12 | 15 | 7 | 25 | 1.0053 | 0.8821 | 0.9514 | 1.1393
|  | 16778 | 12 | 15 | 7 | 26 | 0.9989 | 0.8622 | 0.9892 | 1.1264
|  | 16779 | 12 | 15 | 7 | 27 | 0.9907 | 0.8525 | 1.0074 | 1.1116
|  | 16780 | 12 | 15 | 7 | 28 | 0.9807 | 0.8375 | 1.022 | 1.0916
|  | 16781 | 12 | 15 | 7 | 29 | 0.9754 | 0.8143 | 1.0302 | 1.088
|  | 16782 | 12 | 15 | 7 | 30 | 0.9756 | 0.7962 | 1.0308 | 1.1045
|  | 16783 | 12 | 15 | 7 | 31 | 0.9829 | 0.7894 | 1.0422 | 1.1208
|  | 16784 | 12 | 15 | 7 | 32 | 0.9882 | 0.7871 | 1.0356 | 1.1347
|  | 16785 | 12 | 15 | 7 | 33 | 0.992 | 0.8007 | 1.0346 | 1.138
|  | 16786 | 12 | 15 | 7 | 34 | 0.9994 | 0.8265 | 1.013 | 1.1412
|  | 16787 | 12 | 15 | 7 | 35 | 1.0074 | 0.8643 | 1.0071 | 1.1313
|  | 16788 | 12 | 15 | 7 | 36 | 1.0099 | 0.9033 | 0.9889 | 1.1179
|  | 16789 | 12 | 15 | 7 | 37 | 1.0048 | 0.9234 | 0.9917 | 1.0912
|  | 16790 | 12 | 15 | 7 | 38 | 0.9964 | 0.9151 | 1.0007 | 1.0749
|  | 16791 | 12 | 15 | 7 | 39 | 0.9781 | 0.8975 | 1.002 | 1.0439
|  | 16792 | 12 | 15 | 7 | 40 | 0.9573 | 0.8716 | 0.9957 | 1.0146
|  | 16793 | 12 | 15 | 7 | 41 | 0.9423 | 0.8452 | 0.9954 | 1.0028
|  | 16794 | 12 | 15 | 7 | 42 | 0.9515 | 0.8529 | 1.0008 | 1.0304
|  | 16795 | 12 | 15 | 7 | 43 | 0.9651 | 0.8828 | 1.0002 | 1.0371
|  | 16796 | 12 | 15 | 7 | 44 | 0.9586 | 0.915 | 1.0041 | 0.9952
|  | 16797 | 12 | 15 | 7 | 45 | 0.9438 | 0.8754 | 1.0145 | 0.9882
|  | 16798 | 12 | 15 | 7 | 46 | 0.9284 | 0.8336 | 1.0218 | 0.9851
|  | 16799 | 12 | 15 | 7 | 47 | 0.9086 | 0.7928 | 1.0157 | 0.965
|  | 16800 | 12 | 15 | 7 | 48 | 0.8724 | 0.7297 | 1.0115 | 0.9209
|  | 16801 | 12 | 16 | 1 | 1 | 0.8405 | 0.6548 | 1.0199 | 0.8923
|  | 16802 | 12 | 16 | 1 | 2 | 0.8138 | 0.6135 | 1.0254 | 0.858
|  | 16803 | 12 | 16 | 1 | 3 | 0.7891 | 0.5666 | 1.0332 | 0.8328
|  | 16804 | 12 | 16 | 1 | 4 | 0.7689 | 0.5486 | 1.0292 | 0.8005
|  | 16805 | 12 | 16 | 1 | 5 | 0.7542 | 0.5156 | 1.0332 | 0.7922
|  | 16806 | 12 | 16 | 1 | 6 | 0.7456 | 0.5034 | 1.0383 | 0.7779
|  | 16807 | 12 | 16 | 1 | 7 | 0.7397 | 0.4934 | 1.0495 | 0.7638
|  | 16808 | 12 | 16 | 1 | 8 | 0.7412 | 0.4883 | 1.077 | 0.7599
|  | 16809 | 12 | 16 | 1 | 9 | 0.7411 | 0.486 | 1.08 | 0.7638
|  | 16810 | 12 | 16 | 1 | 10 | 0.746 | 0.4893 | 1.0737 | 0.7698
|  | 16811 | 12 | 16 | 1 | 11 | 0.7674 | 0.5125 | 1.0848 | 0.784
|  | 16812 | 12 | 16 | 1 | 12 | 0.7798 | 0.5107 | 1.0768 | 0.8116
|  | 16813 | 12 | 16 | 1 | 13 | 0.794 | 0.5283 | 1.0545 | 0.8374
|  | 16814 | 12 | 16 | 1 | 14 | 0.8193 | 0.5631 | 1.069 | 0.8681
|  | 16815 | 12 | 16 | 1 | 15 | 0.8551 | 0.6209 | 1.0685 | 0.906
|  | 16816 | 12 | 16 | 1 | 16 | 0.8981 | 0.7229 | 1.0655 | 0.9217
|  | 16817 | 12 | 16 | 1 | 17 | 0.941 | 0.8186 | 1.0627 | 0.9463
|  | 16818 | 12 | 16 | 1 | 18 | 0.9791 | 0.9117 | 1.0606 | 0.9654
|  | 16819 | 12 | 16 | 1 | 19 | 1.0052 | 0.9647 | 1.0411 | 0.9913
|  | 16820 | 12 | 16 | 1 | 20 | 1.0197 | 0.9819 | 1.0352 | 1.0187
|  | 16821 | 12 | 16 | 1 | 21 | 1.0205 | 0.9568 | 1.0296 | 1.0425
|  | 16822 | 12 | 16 | 1 | 22 | 1.0131 | 0.9294 | 1.0275 | 1.051
|  | 16823 | 12 | 16 | 1 | 23 | 1.0069 | 0.9031 | 1.0272 | 1.0629
|  | 16824 | 12 | 16 | 1 | 24 | 0.9973 | 0.8897 | 1.018 | 1.059
|  | 16825 | 12 | 16 | 1 | 25 | 0.9872 | 0.8764 | 1.0074 | 1.0468
|  | 16826 | 12 | 16 | 1 | 26 | 0.9817 | 0.8521 | 1.0116 | 1.0515
|  | 16827 | 12 | 16 | 1 | 27 | 0.9755 | 0.8397 | 1.0156 | 1.0457
|  | 16828 | 12 | 16 | 1 | 28 | 0.9652 | 0.8276 | 1.0118 | 1.0295
|  | 16829 | 12 | 16 | 1 | 29 | 0.9603 | 0.7907 | 1.0108 | 1.0414
|  | 16830 | 12 | 16 | 1 | 30 | 0.9622 | 0.7798 | 1.0104 | 1.0497
|  | 16831 | 12 | 16 | 1 | 31 | 0.9695 | 0.7804 | 1.0083 | 1.0668
|  | 16832 | 12 | 16 | 1 | 32 | 0.9737 | 0.777 | 0.9859 | 1.0816
|  | 16833 | 12 | 16 | 1 | 33 | 0.9863 | 0.7865 | 0.9873 | 1.1026
|  | 16834 | 12 | 16 | 1 | 34 | 1.0004 | 0.8204 | 0.9775 | 1.105
|  | 16835 | 12 | 16 | 1 | 35 | 1.0115 | 0.8641 | 0.9749 | 1.1065
|  | 16836 | 12 | 16 | 1 | 36 | 1.0193 | 0.9157 | 0.9819 | 1.0905
|  | 16837 | 12 | 16 | 1 | 37 | 1.0228 | 0.9404 | 0.9985 | 1.0773
|  | 16838 | 12 | 16 | 1 | 38 | 1.0237 | 0.9549 | 1.0216 | 1.0565
|  | 16839 | 12 | 16 | 1 | 39 | 1.0133 | 0.9394 | 1.0289 | 1.0436
|  | 16840 | 12 | 16 | 1 | 40 | 1.0008 | 0.9011 | 1.0242 | 1.0414
|  | 16841 | 12 | 16 | 1 | 41 | 0.9949 | 0.8692 | 1.0183 | 1.0607
|  | 16842 | 12 | 16 | 1 | 42 | 1.0056 | 0.8915 | 1.0241 | 1.0716
|  | 16843 | 12 | 16 | 1 | 43 | 1.0122 | 0.9415 | 1.0246 | 1.044
|  | 16844 | 12 | 16 | 1 | 44 | 0.9992 | 0.9672 | 1.0228 | 1.0005
|  | 16845 | 12 | 16 | 1 | 45 | 0.9698 | 0.9008 | 1.0272 | 0.98
|  | 16846 | 12 | 16 | 1 | 46 | 0.9438 | 0.8252 | 1.0282 | 0.9609
|  | 16847 | 12 | 16 | 1 | 47 | 0.9142 | 0.7561 | 1.0295 | 0.9332
|  | 16848 | 12 | 16 | 1 | 48 | 0.8762 | 0.6788 | 1.0302 | 0.8926
|  | 16849 | 12 | 17 | 2 | 1 | 0.8446 | 0.6221 | 1.0357 | 0.8593
|  | 16850 | 12 | 17 | 2 | 2 | 0.8192 | 0.5672 | 1.0359 | 0.8491
|  | 16851 | 12 | 17 | 2 | 3 | 0.8003 | 0.5357 | 1.0382 | 0.8277
|  | 16852 | 12 | 17 | 2 | 4 | 0.7853 | 0.5144 | 1.0415 | 0.8063
|  | 16853 | 12 | 17 | 2 | 5 | 0.7757 | 0.5033 | 1.0407 | 0.7976
|  | 16854 | 12 | 17 | 2 | 6 | 0.7699 | 0.4953 | 1.0427 | 0.7912
|  | 16855 | 12 | 17 | 2 | 7 | 0.7646 | 0.4938 | 1.0435 | 0.7787
|  | 16856 | 12 | 17 | 2 | 8 | 0.7589 | 0.4966 | 1.0455 | 0.7668
|  | 16857 | 12 | 17 | 2 | 9 | 0.7666 | 0.499 | 1.0437 | 0.7807
|  | 16858 | 12 | 17 | 2 | 10 | 0.7762 | 0.5043 | 1.0176 | 0.8065
|  | 16859 | 12 | 17 | 2 | 11 | 0.8155 | 0.5418 | 1.0446 | 0.8473
|  | 16860 | 12 | 17 | 2 | 12 | 0.8624 | 0.6086 | 1.0423 | 0.9014
|  | 16861 | 12 | 17 | 2 | 13 | 0.9209 | 0.7502 | 1.0168 | 0.9601
|  | 16862 | 12 | 17 | 2 | 14 | 0.9983 | 0.8899 | 1.0259 | 1.0292
|  | 16863 | 12 | 17 | 2 | 15 | 1.081 | 0.9958 | 1.0248 | 1.1308
|  | 16864 | 12 | 17 | 2 | 16 | 1.1433 | 1.0626 | 1.025 | 1.2174
|  | 16865 | 12 | 17 | 2 | 17 | 1.1714 | 1.0315 | 1.0426 | 1.3006
|  | 16866 | 12 | 17 | 2 | 18 | 1.1795 | 1.0142 | 1.0511 | 1.3221
|  | 16867 | 12 | 17 | 2 | 19 | 1.1792 | 0.9645 | 1.03 | 1.3697
|  | 16868 | 12 | 17 | 2 | 20 | 1.1721 | 0.9386 | 1.0186 | 1.385
|  | 16869 | 12 | 17 | 2 | 21 | 1.1623 | 0.9032 | 1.0189 | 1.3931
|  | 16870 | 12 | 17 | 2 | 22 | 1.1658 | 0.895 | 1.0211 | 1.4117
|  | 16871 | 12 | 17 | 2 | 23 | 1.1663 | 0.9008 | 1.0279 | 1.4065
|  | 16872 | 12 | 17 | 2 | 24 | 1.1665 | 0.9132 | 1.0283 | 1.3941
|  | 16873 | 12 | 17 | 2 | 25 | 1.159 | 0.8835 | 1.0288 | 1.4029
|  | 16874 | 12 | 17 | 2 | 26 | 1.156 | 0.8904 | 1.024 | 1.3959
|  | 16875 | 12 | 17 | 2 | 27 | 1.1543 | 0.8754 | 0.9909 | 1.4158
|  | 16876 | 12 | 17 | 2 | 28 | 1.1499 | 0.8664 | 0.9934 | 1.4078
|  | 16877 | 12 | 17 | 2 | 29 | 1.151 | 0.8497 | 1.0003 | 1.4173
|  | 16878 | 12 | 17 | 2 | 30 | 1.1556 | 0.8253 | 1.0222 | 1.4432
|  | 16879 | 12 | 17 | 2 | 31 | 1.1683 | 0.8404 | 1.0484 | 1.4519
|  | 16880 | 12 | 17 | 2 | 32 | 1.1796 | 0.8861 | 1.0412 | 1.4433
|  | 16881 | 12 | 17 | 2 | 33 | 1.1822 | 0.8982 | 1.0353 | 1.4353
|  | 16882 | 12 | 17 | 2 | 34 | 1.1784 | 0.9409 | 1.0161 | 1.4047
|  | 16883 | 12 | 17 | 2 | 35 | 1.1809 | 1.0136 | 1.0266 | 1.3633
|  | 16884 | 12 | 17 | 2 | 36 | 1.1829 | 1.0903 | 1.0217 | 1.3057
|  | 16885 | 12 | 17 | 2 | 37 | 1.169 | 1.1083 | 1.0158 | 1.2578
|  | 16886 | 12 | 17 | 2 | 38 | 1.157 | 1.0976 | 1.0143 | 1.2519
|  | 16887 | 12 | 17 | 2 | 39 | 1.1319 | 1.0724 | 1.016 | 1.2231
|  | 16888 | 12 | 17 | 2 | 40 | 1.1084 | 1.0567 | 1.0104 | 1.1961
|  | 16889 | 12 | 17 | 2 | 41 | 1.0883 | 1.0279 | 0.9999 | 1.1861
|  | 16890 | 12 | 17 | 2 | 42 | 1.0927 | 1.0481 | 1.0017 | 1.1799
|  | 16891 | 12 | 17 | 2 | 43 | 1.094 | 1.0335 | 1.0113 | 1.1748
|  | 16892 | 12 | 17 | 2 | 44 | 1.0744 | 1.0157 | 1.0207 | 1.14
|  | 16893 | 12 | 17 | 2 | 45 | 1.0411 | 0.9323 | 1.0324 | 1.1118
|  | 16894 | 12 | 17 | 2 | 46 | 1.0099 | 0.8592 | 1.0324 | 1.0834
|  | 16895 | 12 | 17 | 2 | 47 | 0.9653 | 0.7669 | 1.0195 | 1.0572
|  | 16896 | 12 | 17 | 2 | 48 | 0.921 | 0.6899 | 1.0226 | 1.0143
|  | 16897 | 12 | 18 | 3 | 1 | 0.8819 | 0.609 | 1.0357 | 0.9866
|  | 16898 | 12 | 18 | 3 | 2 | 0.8594 | 0.5635 | 1.037 | 0.9741
|  | 16899 | 12 | 18 | 3 | 3 | 0.8389 | 0.5338 | 1.0456 | 0.9381
|  | 16900 | 12 | 18 | 3 | 4 | 0.8243 | 0.5183 | 1.054 | 0.9081
|  | 16901 | 12 | 18 | 3 | 5 | 0.8069 | 0.495 | 1.0455 | 0.8913
|  | 16902 | 12 | 18 | 3 | 6 | 0.8032 | 0.4913 | 1.055 | 0.8798
|  | 16903 | 12 | 18 | 3 | 7 | 0.7976 | 0.488 | 1.0522 | 0.8737
|  | 16904 | 12 | 18 | 3 | 8 | 0.7947 | 0.4856 | 1.0444 | 0.8777
|  | 16905 | 12 | 18 | 3 | 9 | 0.7973 | 0.4946 | 1.043 | 0.8743
|  | 16906 | 12 | 18 | 3 | 10 | 0.8087 | 0.4985 | 1.0353 | 0.8982
|  | 16907 | 12 | 18 | 3 | 11 | 0.8436 | 0.5107 | 1.0511 | 0.9572
|  | 16908 | 12 | 18 | 3 | 12 | 0.8869 | 0.5842 | 1.0455 | 1.0065
|  | 16909 | 12 | 18 | 3 | 13 | 0.9509 | 0.7402 | 1.0091 | 1.0595
|  | 16910 | 12 | 18 | 3 | 14 | 1.0276 | 0.9133 | 1.0118 | 1.1065
|  | 16911 | 12 | 18 | 3 | 15 | 1.1038 | 1.0142 | 1.0078 | 1.201
|  | 16912 | 12 | 18 | 3 | 16 | 1.1641 | 1.0672 | 1.0042 | 1.2974
|  | 16913 | 12 | 18 | 3 | 17 | 1.1915 | 1.046 | 1.0037 | 1.3794
|  | 16914 | 12 | 18 | 3 | 18 | 1.1979 | 1.0081 | 0.9977 | 1.424
|  | 16915 | 12 | 18 | 3 | 19 | 1.1981 | 0.9545 | 0.9982 | 1.4663
|  | 16916 | 12 | 18 | 3 | 20 | 1.1814 | 0.923 | 0.9946 | 1.4519
|  | 16917 | 12 | 18 | 3 | 21 | 1.1607 | 0.8888 | 0.9954 | 1.4326
|  | 16918 | 12 | 18 | 3 | 22 | 1.16 | 0.8677 | 1.0107 | 1.4395
|  | 16919 | 12 | 18 | 3 | 23 | 1.1579 | 0.8537 | 1.0074 | 1.4451
|  | 16920 | 12 | 18 | 3 | 24 | 1.1537 | 0.8589 | 0.976 | 1.4507
|  | 16921 | 12 | 18 | 3 | 25 | 1.1505 | 0.8405 | 0.9715 | 1.4539
|  | 16922 | 12 | 18 | 3 | 26 | 1.1523 | 0.8431 | 0.9687 | 1.4458
|  | 16923 | 12 | 18 | 3 | 27 | 1.1597 | 0.8409 | 0.9803 | 1.471
|  | 16924 | 12 | 18 | 3 | 28 | 1.1554 | 0.8277 | 0.9817 | 1.4756
|  | 16925 | 12 | 18 | 3 | 29 | 1.1487 | 0.8234 | 0.9512 | 1.4632
|  | 16926 | 12 | 18 | 3 | 30 | 1.1559 | 0.8024 | 0.9896 | 1.4755
|  | 16927 | 12 | 18 | 3 | 31 | 1.1607 | 0.829 | 0.9865 | 1.471
|  | 16928 | 12 | 18 | 3 | 32 | 1.1764 | 0.8564 | 1.0197 | 1.4691
|  | 16929 | 12 | 18 | 3 | 33 | 1.1814 | 0.9119 | 1.016 | 1.4488
|  | 16930 | 12 | 18 | 3 | 34 | 1.1794 | 0.9524 | 1.005 | 1.4196
|  | 16931 | 12 | 18 | 3 | 35 | 1.1835 | 1.0166 | 1.0335 | 1.3751
|  | 16932 | 12 | 18 | 3 | 36 | 1.1867 | 1.0865 | 1.0419 | 1.3249
|  | 16933 | 12 | 18 | 3 | 37 | 1.172 | 1.1311 | 1.0402 | 1.2659
|  | 16934 | 12 | 18 | 3 | 38 | 1.1603 | 1.1425 | 1.0406 | 1.233
|  | 16935 | 12 | 18 | 3 | 39 | 1.1347 | 1.1199 | 1.0366 | 1.1954
|  | 16936 | 12 | 18 | 3 | 40 | 1.1118 | 1.0943 | 1.0316 | 1.1651
|  | 16937 | 12 | 18 | 3 | 41 | 1.1014 | 1.086 | 1.0272 | 1.1495
|  | 16938 | 12 | 18 | 3 | 42 | 1.1046 | 1.0932 | 1.0246 | 1.1555
|  | 16939 | 12 | 18 | 3 | 43 | 1.0999 | 1.0809 | 1.0272 | 1.1601
|  | 16940 | 12 | 18 | 3 | 44 | 1.0758 | 1.0458 | 1.0266 | 1.1362
|  | 16941 | 12 | 18 | 3 | 45 | 1.0409 | 0.9538 | 1.029 | 1.1266
|  | 16942 | 12 | 18 | 3 | 46 | 1.0055 | 0.8719 | 1.0274 | 1.0961
|  | 16943 | 12 | 18 | 3 | 47 | 0.967 | 0.7783 | 1.0296 | 1.0752
|  | 16944 | 12 | 18 | 3 | 48 | 0.9218 | 0.6919 | 1.0334 | 1.0334
|  | 16945 | 12 | 19 | 4 | 1 | 0.8844 | 0.6078 | 1.0346 | 0.9998
|  | 16946 | 12 | 19 | 4 | 2 | 0.8537 | 0.5641 | 1.0366 | 0.9608
|  | 16947 | 12 | 19 | 4 | 3 | 0.8316 | 0.5381 | 1.039 | 0.9271
|  | 16948 | 12 | 19 | 4 | 4 | 0.8147 | 0.5224 | 1.0321 | 0.8962
|  | 16949 | 12 | 19 | 4 | 5 | 0.8053 | 0.5135 | 1.0345 | 0.8757
|  | 16950 | 12 | 19 | 4 | 6 | 0.7965 | 0.5147 | 1.0364 | 0.854
|  | 16951 | 12 | 19 | 4 | 7 | 0.7898 | 0.5024 | 1.0337 | 0.8442
|  | 16952 | 12 | 19 | 4 | 8 | 0.7818 | 0.5008 | 1.0273 | 0.8395
|  | 16953 | 12 | 19 | 4 | 9 | 0.7855 | 0.5163 | 1.0301 | 0.8391
|  | 16954 | 12 | 19 | 4 | 10 | 0.7941 | 0.5265 | 1.0117 | 0.8466
|  | 16955 | 12 | 19 | 4 | 11 | 0.8294 | 0.5529 | 1.0327 | 0.8974
|  | 16956 | 12 | 19 | 4 | 12 | 0.8695 | 0.6207 | 1.0235 | 0.9432
|  | 16957 | 12 | 19 | 4 | 13 | 0.9365 | 0.7834 | 1.0134 | 0.9811
|  | 16958 | 12 | 19 | 4 | 14 | 1.0166 | 0.9296 | 1.03 | 1.0494
|  | 16959 | 12 | 19 | 4 | 15 | 1.0932 | 1.0636 | 1.0235 | 1.1211
|  | 16960 | 12 | 19 | 4 | 16 | 1.1527 | 1.1459 | 1.0196 | 1.1979
|  | 16961 | 12 | 19 | 4 | 17 | 1.1778 | 1.1093 | 1.0246 | 1.2679
|  | 16962 | 12 | 19 | 4 | 18 | 1.1925 | 1.0723 | 1.0313 | 1.3187
|  | 16963 | 12 | 19 | 4 | 19 | 1.1853 | 1.0251 | 1.0114 | 1.3387
|  | 16964 | 12 | 19 | 4 | 20 | 1.1798 | 0.9859 | 0.9994 | 1.3649
|  | 16965 | 12 | 19 | 4 | 21 | 1.174 | 0.9442 | 1.007 | 1.3851
|  | 16966 | 12 | 19 | 4 | 22 | 1.1715 | 0.9141 | 1.0014 | 1.4078
|  | 16967 | 12 | 19 | 4 | 23 | 1.1685 | 0.8951 | 1.0019 | 1.4274
|  | 16968 | 12 | 19 | 4 | 24 | 1.1624 | 0.8971 | 0.9991 | 1.4099
|  | 16969 | 12 | 19 | 4 | 25 | 1.1554 | 0.8694 | 0.9983 | 1.4163
|  | 16970 | 12 | 19 | 4 | 26 | 1.151 | 0.8692 | 0.9997 | 1.4112
|  | 16971 | 12 | 19 | 4 | 27 | 1.1547 | 0.86 | 1.0003 | 1.4323
|  | 16972 | 12 | 19 | 4 | 28 | 1.142 | 0.8293 | 0.9907 | 1.4361
|  | 16973 | 12 | 19 | 4 | 29 | 1.1374 | 0.8259 | 0.9601 | 1.4317
|  | 16974 | 12 | 19 | 4 | 30 | 1.1333 | 0.8015 | 0.9668 | 1.4375
|  | 16975 | 12 | 19 | 4 | 31 | 1.1363 | 0.8108 | 0.9504 | 1.4466
|  | 16976 | 12 | 19 | 4 | 32 | 1.1434 | 0.8476 | 0.9494 | 1.4506
|  | 16977 | 12 | 19 | 4 | 33 | 1.1494 | 0.8865 | 0.9828 | 1.4238
|  | 16978 | 12 | 19 | 4 | 34 | 1.1559 | 0.9079 | 1 | 1.4185
|  | 16979 | 12 | 19 | 4 | 35 | 1.1442 | 0.9281 | 1.0023 | 1.3852
|  | 16980 | 12 | 19 | 4 | 36 | 1.142 | 0.9763 | 1.0126 | 1.3434
|  | 16981 | 12 | 19 | 4 | 37 | 1.1258 | 0.9916 | 1.0155 | 1.2931
|  | 16982 | 12 | 19 | 4 | 38 | 1.1121 | 0.9787 | 1.0151 | 1.2643
|  | 16983 | 12 | 19 | 4 | 39 | 1.0866 | 0.9505 | 1.0205 | 1.2273
|  | 16984 | 12 | 19 | 4 | 40 | 1.0648 | 0.9199 | 1.0308 | 1.1994
|  | 16985 | 12 | 19 | 4 | 41 | 1.0506 | 0.9144 | 1.0377 | 1.1816
|  | 16986 | 12 | 19 | 4 | 42 | 1.0551 | 0.939 | 1.0445 | 1.1797
|  | 16987 | 12 | 19 | 4 | 43 | 1.0706 | 0.9735 | 1.0515 | 1.1852
|  | 16988 | 12 | 19 | 4 | 44 | 1.0706 | 1.0077 | 1.0751 | 1.1411
|  | 16989 | 12 | 19 | 4 | 45 | 1.0424 | 0.943 | 1.0734 | 1.1258
|  | 16990 | 12 | 19 | 4 | 46 | 1.011 | 0.8816 | 1.0737 | 1.0901
|  | 16991 | 12 | 19 | 4 | 47 | 0.9698 | 0.8003 | 1.075 | 1.0487
|  | 16992 | 12 | 19 | 4 | 48 | 0.9259 | 0.7227 | 1.0709 | 1.0014
|  | 16993 | 12 | 20 | 5 | 1 | 0.8827 | 0.6242 | 1.0545 | 0.9824
|  | 16994 | 12 | 20 | 5 | 2 | 0.8533 | 0.5664 | 1.0648 | 0.9656
|  | 16995 | 12 | 20 | 5 | 3 | 0.8276 | 0.5362 | 1.0459 | 0.9426
|  | 16996 | 12 | 20 | 5 | 4 | 0.8105 | 0.5073 | 1.0633 | 0.9167
|  | 16997 | 12 | 20 | 5 | 5 | 0.7974 | 0.4931 | 1.0595 | 0.8936
|  | 16998 | 12 | 20 | 5 | 6 | 0.7873 | 0.4843 | 1.0535 | 0.8767
|  | 16999 | 12 | 20 | 5 | 7 | 0.7812 | 0.4846 | 1.0506 | 0.8596
|  | 17000 | 12 | 20 | 5 | 8 | 0.7787 | 0.4857 | 1.0464 | 0.852
|  | 17001 | 12 | 20 | 5 | 9 | 0.7812 | 0.4913 | 1.0456 | 0.8481
|  | 17002 | 12 | 20 | 5 | 10 | 0.7934 | 0.5033 | 1.0345 | 0.8686
|  | 17003 | 12 | 20 | 5 | 11 | 0.8302 | 0.5494 | 1.0447 | 0.9069
|  | 17004 | 12 | 20 | 5 | 12 | 0.8678 | 0.6114 | 1.0438 | 0.9409
|  | 17005 | 12 | 20 | 5 | 13 | 0.9277 | 0.7614 | 1.0332 | 0.9751
|  | 17006 | 12 | 20 | 5 | 14 | 1.0047 | 0.9128 | 1.0421 | 1.0395
|  | 17007 | 12 | 20 | 5 | 15 | 1.078 | 1.0441 | 1.0129 | 1.1109
|  | 17008 | 12 | 20 | 5 | 16 | 1.1281 | 1.0979 | 0.9915 | 1.1925
|  | 17009 | 12 | 20 | 5 | 17 | 1.1516 | 1.0539 | 0.9634 | 1.292
|  | 17010 | 12 | 20 | 5 | 18 | 1.1614 | 1.0073 | 0.9772 | 1.3487
|  | 17011 | 12 | 20 | 5 | 19 | 1.1611 | 0.9502 | 0.9772 | 1.3897
|  | 17012 | 12 | 20 | 5 | 20 | 1.1513 | 0.9284 | 0.9854 | 1.3832
|  | 17013 | 12 | 20 | 5 | 21 | 1.1398 | 0.9043 | 0.9624 | 1.3875
|  | 17014 | 12 | 20 | 5 | 22 | 1.1295 | 0.869 | 0.9633 | 1.3876
|  | 17015 | 12 | 20 | 5 | 23 | 1.1245 | 0.8445 | 0.9546 | 1.4125
|  | 17016 | 12 | 20 | 5 | 24 | 1.1208 | 0.8342 | 0.9418 | 1.4162
|  | 17017 | 12 | 20 | 5 | 25 | 1.1198 | 0.822 | 0.9225 | 1.437
|  | 17018 | 12 | 20 | 5 | 26 | 1.1153 | 0.8206 | 0.9181 | 1.4304
|  | 17019 | 12 | 20 | 5 | 27 | 1.114 | 0.8112 | 0.9301 | 1.4264
|  | 17020 | 12 | 20 | 5 | 28 | 1.107 | 0.7961 | 0.9257 | 1.4219
|  | 17021 | 12 | 20 | 5 | 29 | 1.1045 | 0.786 | 0.9196 | 1.4267
|  | 17022 | 12 | 20 | 5 | 30 | 1.109 | 0.7721 | 0.95 | 1.4269
|  | 17023 | 12 | 20 | 5 | 31 | 1.1189 | 0.7941 | 0.9549 | 1.4167
|  | 17024 | 12 | 20 | 5 | 32 | 1.1275 | 0.8209 | 0.9466 | 1.4145
|  | 17025 | 12 | 20 | 5 | 33 | 1.1321 | 0.8516 | 0.9526 | 1.4036
|  | 17026 | 12 | 20 | 5 | 34 | 1.1303 | 0.8778 | 0.94 | 1.3874
|  | 17027 | 12 | 20 | 5 | 35 | 1.1223 | 0.9231 | 0.9518 | 1.3332
|  | 17028 | 12 | 20 | 5 | 36 | 1.1173 | 0.9583 | 0.9485 | 1.2987
|  | 17029 | 12 | 20 | 5 | 37 | 1.1126 | 0.9854 | 0.9833 | 1.2492
|  | 17030 | 12 | 20 | 5 | 38 | 1.1003 | 0.997 | 0.998 | 1.2082
|  | 17031 | 12 | 20 | 5 | 39 | 1.0783 | 0.9577 | 0.9949 | 1.1914
|  | 17032 | 12 | 20 | 5 | 40 | 1.0554 | 0.8936 | 0.9977 | 1.1873
|  | 17033 | 12 | 20 | 5 | 41 | 1.0418 | 0.9055 | 1.0042 | 1.1491
|  | 17034 | 12 | 20 | 5 | 42 | 1.0495 | 0.945 | 1.0165 | 1.1318
|  | 17035 | 12 | 20 | 5 | 43 | 1.0582 | 0.9843 | 1.014 | 1.1297
|  | 17036 | 12 | 20 | 5 | 44 | 1.0558 | 1.0032 | 1.0177 | 1.1127
|  | 17037 | 12 | 20 | 5 | 45 | 1.0275 | 0.9394 | 1.0132 | 1.1034
|  | 17038 | 12 | 20 | 5 | 46 | 0.9987 | 0.887 | 1.0145 | 1.0704
|  | 17039 | 12 | 20 | 5 | 47 | 0.9631 | 0.789 | 1.0332 | 1.0614
|  | 17040 | 12 | 20 | 5 | 48 | 0.9185 | 0.7216 | 1.0369 | 1.0014
|  | 17041 | 12 | 21 | 6 | 1 | 0.8773 | 0.6161 | 1.0432 | 0.9804
|  | 17042 | 12 | 21 | 6 | 2 | 0.8452 | 0.5624 | 1.051 | 0.9435
|  | 17043 | 12 | 21 | 6 | 3 | 0.8236 | 0.5293 | 1.054 | 0.9196
|  | 17044 | 12 | 21 | 6 | 4 | 0.8074 | 0.5164 | 1.0572 | 0.8879
|  | 17045 | 12 | 21 | 6 | 5 | 0.7919 | 0.5073 | 1.0501 | 0.8638
|  | 17046 | 12 | 21 | 6 | 6 | 0.7805 | 0.4912 | 1.047 | 0.8484
|  | 17047 | 12 | 21 | 6 | 7 | 0.7765 | 0.4882 | 1.0443 | 0.8445
|  | 17048 | 12 | 21 | 6 | 8 | 0.7712 | 0.4883 | 1.0553 | 0.8269
|  | 17049 | 12 | 21 | 6 | 9 | 0.7742 | 0.4861 | 1.0537 | 0.8337
|  | 17050 | 12 | 21 | 6 | 10 | 0.783 | 0.5008 | 1.0408 | 0.8457
|  | 17051 | 12 | 21 | 6 | 11 | 0.8101 | 0.5334 | 1.019 | 0.8953
|  | 17052 | 12 | 21 | 6 | 12 | 0.8519 | 0.5749 | 1.0436 | 0.9552
|  | 17053 | 12 | 21 | 6 | 13 | 0.9121 | 0.7166 | 1.0327 | 0.9854
|  | 17054 | 12 | 21 | 6 | 14 | 0.9801 | 0.8337 | 1.041 | 1.052
|  | 17055 | 12 | 21 | 6 | 15 | 1.0496 | 0.9309 | 1.0389 | 1.1382
|  | 17056 | 12 | 21 | 6 | 16 | 1.1045 | 0.9777 | 1.0346 | 1.2221
|  | 17057 | 12 | 21 | 6 | 17 | 1.132 | 0.9688 | 1.0186 | 1.3097
|  | 17058 | 12 | 21 | 6 | 18 | 1.1475 | 0.9671 | 1.0243 | 1.3503
|  | 17059 | 12 | 21 | 6 | 19 | 1.1502 | 0.9412 | 1.0322 | 1.3758
|  | 17060 | 12 | 21 | 6 | 20 | 1.1494 | 0.9196 | 1.0434 | 1.3951
|  | 17061 | 12 | 21 | 6 | 21 | 1.1423 | 0.8988 | 1.0422 | 1.3952
|  | 17062 | 12 | 21 | 6 | 22 | 1.1376 | 0.889 | 1.0436 | 1.3855
|  | 17063 | 12 | 21 | 6 | 23 | 1.1319 | 0.8619 | 1.0571 | 1.3805
|  | 17064 | 12 | 21 | 6 | 24 | 1.125 | 0.8703 | 1.0594 | 1.349
|  | 17065 | 12 | 21 | 6 | 25 | 1.1112 | 0.8503 | 1.0408 | 1.3464
|  | 17066 | 12 | 21 | 6 | 26 | 1.0951 | 0.8419 | 1.0381 | 1.3186
|  | 17067 | 12 | 21 | 6 | 27 | 1.0882 | 0.8335 | 1.0416 | 1.3073
|  | 17068 | 12 | 21 | 6 | 28 | 1.0797 | 0.814 | 1.0425 | 1.2873
|  | 17069 | 12 | 21 | 6 | 29 | 1.0755 | 0.8178 | 1.0428 | 1.2686
|  | 17070 | 12 | 21 | 6 | 30 | 1.0749 | 0.8307 | 1.0344 | 1.2554
|  | 17071 | 12 | 21 | 6 | 31 | 1.0812 | 0.8393 | 1.042 | 1.2502
|  | 17072 | 12 | 21 | 6 | 32 | 1.088 | 0.8685 | 1.0369 | 1.257
|  | 17073 | 12 | 21 | 6 | 33 | 1.0922 | 0.9172 | 1.0404 | 1.2377
|  | 17074 | 12 | 21 | 6 | 34 | 1.0958 | 0.9503 | 1.0356 | 1.2232
|  | 17075 | 12 | 21 | 6 | 35 | 1.0929 | 1.0122 | 1.0353 | 1.1788
|  | 17076 | 12 | 21 | 6 | 36 | 1.0905 | 1.0444 | 1.034 | 1.148
|  | 17077 | 12 | 21 | 6 | 37 | 1.0762 | 1.0579 | 1.0293 | 1.1124
|  | 17078 | 12 | 21 | 6 | 38 | 1.0626 | 1.0419 | 1.0277 | 1.0974
|  | 17079 | 12 | 21 | 6 | 39 | 1.0447 | 1.034 | 1.0332 | 1.057
|  | 17080 | 12 | 21 | 6 | 40 | 1.0184 | 1.0055 | 1.0239 | 1.0244
|  | 17081 | 12 | 21 | 6 | 41 | 1.0032 | 0.992 | 1.0275 | 1.0097
|  | 17082 | 12 | 21 | 6 | 42 | 1.0088 | 0.9806 | 1.0254 | 1.0298
|  | 17083 | 12 | 21 | 6 | 43 | 1.0139 | 0.968 | 1.0312 | 1.0564
|  | 17084 | 12 | 21 | 6 | 44 | 1.0052 | 0.9642 | 1.0298 | 1.04
|  | 17085 | 12 | 21 | 6 | 45 | 0.9835 | 0.9011 | 1.0324 | 1.0397
|  | 17086 | 12 | 21 | 6 | 46 | 0.9622 | 0.8385 | 1.0327 | 1.0282
|  | 17087 | 12 | 21 | 6 | 47 | 0.9346 | 0.7835 | 1.041 | 1.0089
|  | 17088 | 12 | 21 | 6 | 48 | 0.8935 | 0.7197 | 1.0398 | 0.9589
|  | 17089 | 12 | 22 | 7 | 1 | 0.8579 | 0.6336 | 1.0415 | 0.9352
|  | 17090 | 12 | 22 | 7 | 2 | 0.8261 | 0.5935 | 1.0345 | 0.8929
|  | 17091 | 12 | 22 | 7 | 3 | 0.8004 | 0.5496 | 1.0403 | 0.8667
|  | 17092 | 12 | 22 | 7 | 4 | 0.7804 | 0.5331 | 1.0428 | 0.8313
|  | 17093 | 12 | 22 | 7 | 5 | 0.7657 | 0.5043 | 1.0415 | 0.8172
|  | 17094 | 12 | 22 | 7 | 6 | 0.7552 | 0.4879 | 1.0433 | 0.8116
|  | 17095 | 12 | 22 | 7 | 7 | 0.7494 | 0.4864 | 1.0484 | 0.8034
|  | 17096 | 12 | 22 | 7 | 8 | 0.7436 | 0.4808 | 1.0429 | 0.7944
|  | 17097 | 12 | 22 | 7 | 9 | 0.7445 | 0.4821 | 1.0399 | 0.7952
|  | 17098 | 12 | 22 | 7 | 10 | 0.7513 | 0.4856 | 1.0319 | 0.8025
|  | 17099 | 12 | 22 | 7 | 11 | 0.7746 | 0.5072 | 1.0474 | 0.8286
|  | 17100 | 12 | 22 | 7 | 12 | 0.7914 | 0.5206 | 1.0482 | 0.8581
|  | 17101 | 12 | 22 | 7 | 13 | 0.8077 | 0.5441 | 1.0201 | 0.8888
|  | 17102 | 12 | 22 | 7 | 14 | 0.842 | 0.608 | 1.0443 | 0.9
|  | 17103 | 12 | 22 | 7 | 15 | 0.8826 | 0.6713 | 1.0382 | 0.9394
|  | 17104 | 12 | 22 | 7 | 16 | 0.9271 | 0.7581 | 1.0292 | 0.9771
|  | 17105 | 12 | 22 | 7 | 17 | 0.9688 | 0.8369 | 1.0252 | 1.0175
|  | 17106 | 12 | 22 | 7 | 18 | 1.0042 | 0.9037 | 1.0201 | 1.0547
|  | 17107 | 12 | 22 | 7 | 19 | 1.0251 | 0.9373 | 1.0101 | 1.0884
|  | 17108 | 12 | 22 | 7 | 20 | 1.0349 | 0.9658 | 1.0105 | 1.0986
|  | 17109 | 12 | 22 | 7 | 21 | 1.0286 | 0.9728 | 0.9827 | 1.0854
|  | 17110 | 12 | 22 | 7 | 22 | 1.0214 | 0.9554 | 0.9822 | 1.079
|  | 17111 | 12 | 22 | 7 | 23 | 1.0128 | 0.9304 | 0.9799 | 1.0797
|  | 17112 | 12 | 22 | 7 | 24 | 1.0045 | 0.9174 | 0.9796 | 1.0668
|  | 17113 | 12 | 22 | 7 | 25 | 0.9958 | 0.8969 | 0.9789 | 1.0724
|  | 17114 | 12 | 22 | 7 | 26 | 0.9854 | 0.8723 | 0.9839 | 1.0687
|  | 17115 | 12 | 22 | 7 | 27 | 0.9827 | 0.8523 | 1.0183 | 1.0642
|  | 17116 | 12 | 22 | 7 | 28 | 0.9721 | 0.8303 | 1.0169 | 1.0548
|  | 17117 | 12 | 22 | 7 | 29 | 0.9673 | 0.8034 | 1.02 | 1.0627
|  | 17118 | 12 | 22 | 7 | 30 | 0.9694 | 0.7853 | 1.0329 | 1.0661
|  | 17119 | 12 | 22 | 7 | 31 | 0.9748 | 0.7762 | 1.0261 | 1.0831
|  | 17120 | 12 | 22 | 7 | 32 | 0.9828 | 0.7642 | 1.026 | 1.105
|  | 17121 | 12 | 22 | 7 | 33 | 0.9887 | 0.7644 | 1.0262 | 1.1193
|  | 17122 | 12 | 22 | 7 | 34 | 0.9965 | 0.7944 | 1.0128 | 1.1232
|  | 17123 | 12 | 22 | 7 | 35 | 1.0059 | 0.8248 | 1.0202 | 1.1217
|  | 17124 | 12 | 22 | 7 | 36 | 1.0122 | 0.8461 | 1.0213 | 1.1202
|  | 17125 | 12 | 22 | 7 | 37 | 1.0055 | 0.8596 | 1.0076 | 1.1028
|  | 17126 | 12 | 22 | 7 | 38 | 0.9988 | 0.8734 | 1.0128 | 1.0828
|  | 17127 | 12 | 22 | 7 | 39 | 0.9838 | 0.8743 | 1.0184 | 1.0523
|  | 17128 | 12 | 22 | 7 | 40 | 0.9637 | 0.8631 | 1.0151 | 1.0185
|  | 17129 | 12 | 22 | 7 | 41 | 0.9501 | 0.835 | 1.0197 | 1.0101
|  | 17130 | 12 | 22 | 7 | 42 | 0.9553 | 0.8621 | 1.0203 | 1.0056
|  | 17131 | 12 | 22 | 7 | 43 | 0.9694 | 0.8891 | 1.019 | 1.0268
|  | 17132 | 12 | 22 | 7 | 44 | 0.9618 | 0.9226 | 1.0159 | 0.9905
|  | 17133 | 12 | 22 | 7 | 45 | 0.9436 | 0.8645 | 1.0237 | 0.9854
|  | 17134 | 12 | 22 | 7 | 46 | 0.921 | 0.8296 | 1.0205 | 0.9573
|  | 17135 | 12 | 22 | 7 | 47 | 0.8957 | 0.7742 | 1.0187 | 0.9447
|  | 17136 | 12 | 22 | 7 | 48 | 0.8591 | 0.7054 | 1.0195 | 0.9107
|  | 17137 | 12 | 23 | 1 | 1 | 0.8261 | 0.6297 | 1.01 | 0.8898
|  | 17138 | 12 | 23 | 1 | 2 | 0.8003 | 0.5875 | 1.015 | 0.8591
|  | 17139 | 12 | 23 | 1 | 3 | 0.7758 | 0.5365 | 1.0184 | 0.8391
|  | 17140 | 12 | 23 | 1 | 4 | 0.7546 | 0.5154 | 1.0094 | 0.8097
|  | 17141 | 12 | 23 | 1 | 5 | 0.7431 | 0.4889 | 1.0079 | 0.797
|  | 17142 | 12 | 23 | 1 | 6 | 0.7334 | 0.4792 | 1.0082 | 0.7806
|  | 17143 | 12 | 23 | 1 | 7 | 0.7269 | 0.4673 | 1.008 | 0.7741
|  | 17144 | 12 | 23 | 1 | 8 | 0.7226 | 0.4673 | 1.0171 | 0.7594
|  | 17145 | 12 | 23 | 1 | 9 | 0.7236 | 0.471 | 1.0214 | 0.7495
|  | 17146 | 12 | 23 | 1 | 10 | 0.7283 | 0.4688 | 1.011 | 0.7617
|  | 17147 | 12 | 23 | 1 | 11 | 0.7506 | 0.4793 | 1.0297 | 0.7924
|  | 17148 | 12 | 23 | 1 | 12 | 0.7653 | 0.4876 | 1.0315 | 0.8174
|  | 17149 | 12 | 23 | 1 | 13 | 0.7746 | 0.5055 | 1.0209 | 0.8306
|  | 17150 | 12 | 23 | 1 | 14 | 0.7948 | 0.5409 | 1.0284 | 0.8499
|  | 17151 | 12 | 23 | 1 | 15 | 0.8301 | 0.5913 | 1.0269 | 0.8946
|  | 17152 | 12 | 23 | 1 | 16 | 0.8716 | 0.6885 | 1.0276 | 0.9178
|  | 17153 | 12 | 23 | 1 | 17 | 0.9149 | 0.7685 | 1.028 | 0.9527
|  | 17154 | 12 | 23 | 1 | 18 | 0.9534 | 0.8501 | 1.0331 | 0.9809
|  | 17155 | 12 | 23 | 1 | 19 | 0.9845 | 0.9054 | 1.0308 | 1.0147
|  | 17156 | 12 | 23 | 1 | 20 | 0.9981 | 0.9107 | 1.0357 | 1.0434
|  | 17157 | 12 | 23 | 1 | 21 | 0.9999 | 0.9049 | 1.0249 | 1.0571
|  | 17158 | 12 | 23 | 1 | 22 | 0.9898 | 0.8783 | 1.0141 | 1.0588
|  | 17159 | 12 | 23 | 1 | 23 | 0.9829 | 0.8526 | 1.008 | 1.0655
|  | 17160 | 12 | 23 | 1 | 24 | 0.9785 | 0.8306 | 1.0099 | 1.0682
|  | 17161 | 12 | 23 | 1 | 25 | 0.9741 | 0.8232 | 1.0121 | 1.0624
|  | 17162 | 12 | 23 | 1 | 26 | 0.9671 | 0.796 | 1.0165 | 1.0655
|  | 17163 | 12 | 23 | 1 | 27 | 0.9581 | 0.7808 | 1.0065 | 1.0678
|  | 17164 | 12 | 23 | 1 | 28 | 0.9502 | 0.7665 | 1.0064 | 1.0525
|  | 17165 | 12 | 23 | 1 | 29 | 0.9464 | 0.7379 | 1.0077 | 1.0677
|  | 17166 | 12 | 23 | 1 | 30 | 0.947 | 0.7342 | 1.0042 | 1.0707
|  | 17167 | 12 | 23 | 1 | 31 | 0.954 | 0.7275 | 1.0118 | 1.0881
|  | 17168 | 12 | 23 | 1 | 32 | 0.9599 | 0.7269 | 1.0146 | 1.1009
|  | 17169 | 12 | 23 | 1 | 33 | 0.9644 | 0.7369 | 1.0071 | 1.0999
|  | 17170 | 12 | 23 | 1 | 34 | 0.9745 | 0.7543 | 0.996 | 1.1158
|  | 17171 | 12 | 23 | 1 | 35 | 0.9863 | 0.7894 | 1.0012 | 1.1147
|  | 17172 | 12 | 23 | 1 | 36 | 0.9876 | 0.822 | 0.962 | 1.1112
|  | 17173 | 12 | 23 | 1 | 37 | 0.9952 | 0.8413 | 0.9992 | 1.0996
|  | 17174 | 12 | 23 | 1 | 38 | 0.9889 | 0.8626 | 0.9906 | 1.0732
|  | 17175 | 12 | 23 | 1 | 39 | 0.9735 | 0.8375 | 0.992 | 1.0574
|  | 17176 | 12 | 23 | 1 | 40 | 0.9542 | 0.8183 | 0.9876 | 1.0272
|  | 17177 | 12 | 23 | 1 | 41 | 0.9419 | 0.807 | 0.9886 | 1.0059
|  | 17178 | 12 | 23 | 1 | 42 | 0.9473 | 0.8293 | 0.9947 | 0.9982
|  | 17179 | 12 | 23 | 1 | 43 | 0.9617 | 0.8594 | 0.9898 | 1.0086
|  | 17180 | 12 | 23 | 1 | 44 | 0.9639 | 0.8921 | 1.0217 | 0.9707
|  | 17181 | 12 | 23 | 1 | 45 | 0.9453 | 0.857 | 1.0227 | 0.9498
|  | 17182 | 12 | 23 | 1 | 46 | 0.9263 | 0.8038 | 1.0232 | 0.94
|  | 17183 | 12 | 23 | 1 | 47 | 0.8962 | 0.7407 | 1.0251 | 0.9268
|  | 17184 | 12 | 23 | 1 | 48 | 0.8573 | 0.6616 | 1.0217 | 0.9106
|  | 17185 | 12 | 24 | 2 | 1 | 0.8257 | 0.5896 | 1.0174 | 0.8872
|  | 17186 | 12 | 24 | 2 | 2 | 0.7983 | 0.5405 | 1.015 | 0.861
|  | 17187 | 12 | 24 | 2 | 3 | 0.7735 | 0.5044 | 1.0135 | 0.8359
|  | 17188 | 12 | 24 | 2 | 4 | 0.7557 | 0.4881 | 1.0107 | 0.8121
|  | 17189 | 12 | 24 | 2 | 5 | 0.7442 | 0.4705 | 1.0147 | 0.7992
|  | 17190 | 12 | 24 | 2 | 6 | 0.7358 | 0.4622 | 1.0081 | 0.7887
|  | 17191 | 12 | 24 | 2 | 7 | 0.7295 | 0.4677 | 1.0021 | 0.7705
|  | 17192 | 12 | 24 | 2 | 8 | 0.7257 | 0.4684 | 1.0009 | 0.7639
|  | 17193 | 12 | 24 | 2 | 9 | 0.7284 | 0.4665 | 1.0018 | 0.7707
|  | 17194 | 12 | 24 | 2 | 10 | 0.7363 | 0.4674 | 0.9972 | 0.7845
|  | 17195 | 12 | 24 | 2 | 11 | 0.7618 | 0.492 | 1.0066 | 0.8173
|  | 17196 | 12 | 24 | 2 | 12 | 0.7869 | 0.5176 | 1.0043 | 0.8539
|  | 17197 | 12 | 24 | 2 | 13 | 0.8179 | 0.6057 | 0.9908 | 0.8697
|  | 17198 | 12 | 24 | 2 | 14 | 0.864 | 0.6474 | 1.0047 | 0.9339
|  | 17199 | 12 | 24 | 2 | 15 | 0.9176 | 0.7662 | 1.0049 | 0.9581
|  | 17200 | 12 | 24 | 2 | 16 | 0.9671 | 0.8182 | 0.9994 | 1.0268
|  | 17201 | 12 | 24 | 2 | 17 | 1.0065 | 0.8543 | 1.0051 | 1.0908
|  | 17202 | 12 | 24 | 2 | 18 | 1.0364 | 0.8947 | 1.0144 | 1.1326
|  | 17203 | 12 | 24 | 2 | 19 | 1.0584 | 0.904 | 1.0174 | 1.1755
|  | 17204 | 12 | 24 | 2 | 20 | 1.0687 | 0.9106 | 1.0343 | 1.1891
|  | 17205 | 12 | 24 | 2 | 21 | 1.0676 | 0.8869 | 1.0386 | 1.1992
|  | 17206 | 12 | 24 | 2 | 22 | 1.0626 | 0.862 | 1.0414 | 1.2115
|  | 17207 | 12 | 24 | 2 | 23 | 1.0531 | 0.8368 | 1.012 | 1.2225
|  | 17208 | 12 | 24 | 2 | 24 | 1.0459 | 0.8318 | 0.9989 | 1.2152
|  | 17209 | 12 | 24 | 2 | 25 | 1.0429 | 0.832 | 1.0173 | 1.204
|  | 17210 | 12 | 24 | 2 | 26 | 1.0341 | 0.8249 | 1.0061 | 1.1889
|  | 17211 | 12 | 24 | 2 | 27 | 1.0286 | 0.8239 | 1.0076 | 1.177
|  | 17212 | 12 | 24 | 2 | 28 | 1.0186 | 0.8003 | 1.004 | 1.1716
|  | 17213 | 12 | 24 | 2 | 29 | 1.0159 | 0.7967 | 1.0126 | 1.1624
|  | 17214 | 12 | 24 | 2 | 30 | 1.0195 | 0.7923 | 1.0188 | 1.1625
|  | 17215 | 12 | 24 | 2 | 31 | 1.0262 | 0.8018 | 1.0155 | 1.1656
|  | 17216 | 12 | 24 | 2 | 32 | 1.0323 | 0.8123 | 1.0123 | 1.1719
|  | 17217 | 12 | 24 | 2 | 33 | 1.0387 | 0.8284 | 1.0074 | 1.1787
|  | 17218 | 12 | 24 | 2 | 34 | 1.0411 | 0.8413 | 0.99 | 1.1827
|  | 17219 | 12 | 24 | 2 | 35 | 1.044 | 0.8719 | 1.0083 | 1.1645
|  | 17220 | 12 | 24 | 2 | 36 | 1.0417 | 0.9054 | 1.006 | 1.1399
|  | 17221 | 12 | 24 | 2 | 37 | 1.0255 | 0.9067 | 1.005 | 1.0974
|  | 17222 | 12 | 24 | 2 | 38 | 1.0097 | 0.9049 | 1.0056 | 1.0672
|  | 17223 | 12 | 24 | 2 | 39 | 0.9875 | 0.8822 | 1.0049 | 1.0441
|  | 17224 | 12 | 24 | 2 | 40 | 0.9688 | 0.858 | 1.0014 | 1.0149
|  | 17225 | 12 | 24 | 2 | 41 | 0.9571 | 0.8459 | 0.9978 | 1.0013
|  | 17226 | 12 | 24 | 2 | 42 | 0.9594 | 0.8514 | 0.996 | 1.0074
|  | 17227 | 12 | 24 | 2 | 43 | 0.9664 | 0.8737 | 0.9956 | 1.0122
|  | 17228 | 12 | 24 | 2 | 44 | 0.9614 | 0.9175 | 1.0015 | 0.9662
|  | 17229 | 12 | 24 | 2 | 45 | 0.9451 | 0.8965 | 1.0015 | 0.9395
|  | 17230 | 12 | 24 | 2 | 46 | 0.9294 | 0.854 | 1.0027 | 0.9362
|  | 17231 | 12 | 24 | 2 | 47 | 0.9014 | 0.8035 | 1.0012 | 0.9103
|  | 17232 | 12 | 24 | 2 | 48 | 0.8613 | 0.7186 | 1.0092 | 0.8766
|  | 17233 | 12 | 25 | 3 | 1 | 0.8224 | 0.6238 | 1.0084 | 0.8567
|  | 17234 | 12 | 25 | 3 | 2 | 0.7916 | 0.5671 | 1.0115 | 0.8297
|  | 17235 | 12 | 25 | 3 | 3 | 0.7645 | 0.5191 | 1.0111 | 0.8026
|  | 17236 | 12 | 25 | 3 | 4 | 0.745 | 0.4952 | 1.0077 | 0.7799
|  | 17237 | 12 | 25 | 3 | 5 | 0.7293 | 0.4733 | 1.0093 | 0.7566
|  | 17238 | 12 | 25 | 3 | 6 | 0.7185 | 0.4607 | 1.0125 | 0.7395
|  | 17239 | 12 | 25 | 3 | 7 | 0.7111 | 0.4512 | 1.0093 | 0.7285
|  | 17240 | 12 | 25 | 3 | 8 | 0.7051 | 0.4467 | 1.009 | 0.7199
|  | 17241 | 12 | 25 | 3 | 9 | 0.7037 | 0.4435 | 0.9983 | 0.7199
|  | 17242 | 12 | 25 | 3 | 10 | 0.7074 | 0.442 | 0.9822 | 0.7307
|  | 17243 | 12 | 25 | 3 | 11 | 0.7269 | 0.4508 | 0.9994 | 0.7615
|  | 17244 | 12 | 25 | 3 | 12 | 0.7446 | 0.4574 | 1.0011 | 0.7923
|  | 17245 | 12 | 25 | 3 | 13 | 0.768 | 0.4918 | 0.9887 | 0.8161
|  | 17246 | 12 | 25 | 3 | 14 | 0.8017 | 0.5658 | 0.9908 | 0.8304
|  | 17247 | 12 | 25 | 3 | 15 | 0.8467 | 0.6417 | 0.9905 | 0.868
|  | 17248 | 12 | 25 | 3 | 16 | 0.8933 | 0.7465 | 0.9817 | 0.9002
|  | 17249 | 12 | 25 | 3 | 17 | 0.9376 | 0.8378 | 0.9819 | 0.9351
|  | 17250 | 12 | 25 | 3 | 18 | 0.9697 | 0.9001 | 0.9789 | 0.9738
|  | 17251 | 12 | 25 | 3 | 19 | 0.9806 | 0.9269 | 0.9325 | 1.0047
|  | 17252 | 12 | 25 | 3 | 20 | 0.9936 | 0.9659 | 0.9676 | 0.997
|  | 17253 | 12 | 25 | 3 | 21 | 0.9917 | 0.9471 | 0.9689 | 1.0149
|  | 17254 | 12 | 25 | 3 | 22 | 0.9827 | 0.9363 | 0.9722 | 0.9986
|  | 17255 | 12 | 25 | 3 | 23 | 0.9741 | 0.9021 | 0.9737 | 1.0059
|  | 17256 | 12 | 25 | 3 | 24 | 0.9614 | 0.8922 | 0.9739 | 0.982
|  | 17257 | 12 | 25 | 3 | 25 | 0.942 | 0.8571 | 0.9714 | 0.9693
|  | 17258 | 12 | 25 | 3 | 26 | 0.9198 | 0.8278 | 0.976 | 0.9373
|  | 17259 | 12 | 25 | 3 | 27 | 0.898 | 0.7853 | 0.9746 | 0.9166
|  | 17260 | 12 | 25 | 3 | 28 | 0.8788 | 0.7515 | 0.9754 | 0.8938
|  | 17261 | 12 | 25 | 3 | 29 | 0.8697 | 0.7146 | 0.9773 | 0.8999
|  | 17262 | 12 | 25 | 3 | 30 | 0.8692 | 0.7125 | 0.9746 | 0.9014
|  | 17263 | 12 | 25 | 3 | 31 | 0.8739 | 0.6981 | 0.972 | 0.921
|  | 17264 | 12 | 25 | 3 | 32 | 0.8762 | 0.7003 | 0.9725 | 0.9171
|  | 17265 | 12 | 25 | 3 | 33 | 0.8763 | 0.6879 | 0.9734 | 0.9266
|  | 17266 | 12 | 25 | 3 | 34 | 0.8752 | 0.7024 | 0.966 | 0.9184
|  | 17267 | 12 | 25 | 3 | 35 | 0.8747 | 0.6704 | 0.977 | 0.9391
|  | 17268 | 12 | 25 | 3 | 36 | 0.8707 | 0.658 | 0.9774 | 0.9413
|  | 17269 | 12 | 25 | 3 | 37 | 0.8629 | 0.673 | 0.979 | 0.9145
|  | 17270 | 12 | 25 | 3 | 38 | 0.8566 | 0.6854 | 0.9832 | 0.8952
|  | 17271 | 12 | 25 | 3 | 39 | 0.8493 | 0.6787 | 0.9795 | 0.8874
|  | 17272 | 12 | 25 | 3 | 40 | 0.8424 | 0.6801 | 0.9792 | 0.8745
|  | 17273 | 12 | 25 | 3 | 41 | 0.8393 | 0.6792 | 0.9799 | 0.8715
|  | 17274 | 12 | 25 | 3 | 42 | 0.8481 | 0.7075 | 0.9804 | 0.8748
|  | 17275 | 12 | 25 | 3 | 43 | 0.8653 | 0.7426 | 0.9612 | 0.8983
|  | 17276 | 12 | 25 | 3 | 44 | 0.8663 | 0.7951 | 0.9406 | 0.8723
|  | 17277 | 12 | 25 | 3 | 45 | 0.8704 | 0.7753 | 0.9872 | 0.8746
|  | 17278 | 12 | 25 | 3 | 46 | 0.8591 | 0.7448 | 0.9928 | 0.8606
|  | 17279 | 12 | 25 | 3 | 47 | 0.836 | 0.6926 | 0.998 | 0.8443
|  | 17280 | 12 | 25 | 3 | 48 | 0.8 | 0.6264 | 0.9983 | 0.8142
|  | 17281 | 12 | 26 | 4 | 1 | 0.7706 | 0.5535 | 0.9979 | 0.8113
|  | 17282 | 12 | 26 | 4 | 2 | 0.7458 | 0.5055 | 1.0024 | 0.7953
|  | 17283 | 12 | 26 | 4 | 3 | 0.726 | 0.4781 | 1.0066 | 0.7693
|  | 17284 | 12 | 26 | 4 | 4 | 0.7114 | 0.458 | 1.0053 | 0.7479
|  | 17285 | 12 | 26 | 4 | 5 | 0.6999 | 0.4458 | 1.0057 | 0.7315
|  | 17286 | 12 | 26 | 4 | 6 | 0.6903 | 0.4367 | 1.0029 | 0.7162
|  | 17287 | 12 | 26 | 4 | 7 | 0.6845 | 0.4302 | 0.9999 | 0.7122
|  | 17288 | 12 | 26 | 4 | 8 | 0.6811 | 0.4278 | 0.999 | 0.7065
|  | 17289 | 12 | 26 | 4 | 9 | 0.6835 | 0.4263 | 0.9982 | 0.7089
|  | 17290 | 12 | 26 | 4 | 10 | 0.6904 | 0.433 | 0.9846 | 0.714
|  | 17291 | 12 | 26 | 4 | 11 | 0.7116 | 0.4444 | 1.0001 | 0.7472
|  | 17292 | 12 | 26 | 4 | 12 | 0.7279 | 0.4506 | 0.9946 | 0.7739
|  | 17293 | 12 | 26 | 4 | 13 | 0.744 | 0.4511 | 0.9831 | 0.8122
|  | 17294 | 12 | 26 | 4 | 14 | 0.7659 | 0.4581 | 0.992 | 0.8572
|  | 17295 | 12 | 26 | 4 | 15 | 0.7965 | 0.4998 | 0.9968 | 0.9004
|  | 17296 | 12 | 26 | 4 | 16 | 0.835 | 0.5529 | 0.9987 | 0.9464
|  | 17297 | 12 | 26 | 4 | 17 | 0.872 | 0.6253 | 0.9966 | 0.9825
|  | 17298 | 12 | 26 | 4 | 18 | 0.9089 | 0.6888 | 0.9915 | 1.0227
|  | 17299 | 12 | 26 | 4 | 19 | 0.9372 | 0.7395 | 0.9942 | 1.0438
|  | 17300 | 12 | 26 | 4 | 20 | 0.9569 | 0.7805 | 1.0009 | 1.0584
|  | 17301 | 12 | 26 | 4 | 21 | 0.9639 | 0.7819 | 0.9984 | 1.0777
|  | 17302 | 12 | 26 | 4 | 22 | 0.9498 | 0.7805 | 0.944 | 1.071
|  | 17303 | 12 | 26 | 4 | 23 | 0.9431 | 0.7572 | 0.9425 | 1.076
|  | 17304 | 12 | 26 | 4 | 24 | 0.9344 | 0.7407 | 0.9469 | 1.0675
|  | 17305 | 12 | 26 | 4 | 25 | 0.9278 | 0.7371 | 0.9422 | 1.0562
|  | 17306 | 12 | 26 | 4 | 26 | 0.92 | 0.7219 | 0.9424 | 1.048
|  | 17307 | 12 | 26 | 4 | 27 | 0.9154 | 0.711 | 0.9427 | 1.0468
|  | 17308 | 12 | 26 | 4 | 28 | 0.9109 | 0.6918 | 0.9749 | 1.0323
|  | 17309 | 12 | 26 | 4 | 29 | 0.9092 | 0.6804 | 0.9847 | 1.0285
|  | 17310 | 12 | 26 | 4 | 30 | 0.9083 | 0.6693 | 0.9851 | 1.0276
|  | 17311 | 12 | 26 | 4 | 31 | 0.9143 | 0.664 | 0.9814 | 1.0521
|  | 17312 | 12 | 26 | 4 | 32 | 0.9218 | 0.6594 | 0.9817 | 1.0728
|  | 17313 | 12 | 26 | 4 | 33 | 0.9293 | 0.6622 | 0.9823 | 1.088
|  | 17314 | 12 | 26 | 4 | 34 | 0.9362 | 0.6647 | 0.9716 | 1.1051
|  | 17315 | 12 | 26 | 4 | 35 | 0.9481 | 0.6959 | 0.9805 | 1.1051
|  | 17316 | 12 | 26 | 4 | 36 | 0.9524 | 0.7328 | 0.9744 | 1.0937
|  | 17317 | 12 | 26 | 4 | 37 | 0.9514 | 0.7523 | 0.977 | 1.0699
|  | 17318 | 12 | 26 | 4 | 38 | 0.9468 | 0.7701 | 0.978 | 1.0534
|  | 17319 | 12 | 26 | 4 | 39 | 0.9324 | 0.7708 | 0.9705 | 1.0181
|  | 17320 | 12 | 26 | 4 | 40 | 0.9167 | 0.7524 | 0.9665 | 0.9912
|  | 17321 | 12 | 26 | 4 | 41 | 0.9103 | 0.7652 | 0.9632 | 0.9655
|  | 17322 | 12 | 26 | 4 | 42 | 0.9134 | 0.786 | 0.9673 | 0.9601
|  | 17323 | 12 | 26 | 4 | 43 | 0.9183 | 0.785 | 0.9719 | 0.9679
|  | 17324 | 12 | 26 | 4 | 44 | 0.9043 | 0.7756 | 0.9787 | 0.9412
|  | 17325 | 12 | 26 | 4 | 45 | 0.8841 | 0.7405 | 0.9768 | 0.9207
|  | 17326 | 12 | 26 | 4 | 46 | 0.8698 | 0.6908 | 0.9983 | 0.9089
|  | 17327 | 12 | 26 | 4 | 47 | 0.848 | 0.6592 | 1.0029 | 0.8876
|  | 17328 | 12 | 26 | 4 | 48 | 0.8121 | 0.5866 | 1.0051 | 0.861
|  | 17329 | 12 | 27 | 5 | 1 | 0.7784 | 0.5347 | 1.0023 | 0.8241
|  | 17330 | 12 | 27 | 5 | 2 | 0.751 | 0.4971 | 1.0008 | 0.7947
|  | 17331 | 12 | 27 | 5 | 3 | 0.7312 | 0.4717 | 1.001 | 0.769
|  | 17332 | 12 | 27 | 5 | 4 | 0.7155 | 0.4547 | 0.9988 | 0.7424
|  | 17333 | 12 | 27 | 5 | 5 | 0.706 | 0.4475 | 1.0007 | 0.7236
|  | 17334 | 12 | 27 | 5 | 6 | 0.6983 | 0.4369 | 0.9966 | 0.716
|  | 17335 | 12 | 27 | 5 | 7 | 0.6936 | 0.4318 | 0.9943 | 0.7096
|  | 17336 | 12 | 27 | 5 | 8 | 0.6898 | 0.4326 | 0.9945 | 0.7021
|  | 17337 | 12 | 27 | 5 | 9 | 0.6935 | 0.4331 | 0.9942 | 0.7095
|  | 17338 | 12 | 27 | 5 | 10 | 0.7 | 0.4351 | 0.9789 | 0.7246
|  | 17339 | 12 | 27 | 5 | 11 | 0.7258 | 0.446 | 0.9931 | 0.7662
|  | 17340 | 12 | 27 | 5 | 12 | 0.7513 | 0.4541 | 0.9941 | 0.816
|  | 17341 | 12 | 27 | 5 | 13 | 0.777 | 0.4715 | 0.9663 | 0.8736
|  | 17342 | 12 | 27 | 5 | 14 | 0.8137 | 0.5108 | 0.9929 | 0.9201
|  | 17343 | 12 | 27 | 5 | 15 | 0.8617 | 0.5748 | 0.9915 | 0.978
|  | 17344 | 12 | 27 | 5 | 16 | 0.906 | 0.6234 | 0.9802 | 1.0483
|  | 17345 | 12 | 27 | 5 | 17 | 0.9477 | 0.681 | 0.9789 | 1.1062
|  | 17346 | 12 | 27 | 5 | 18 | 0.9862 | 0.7389 | 0.9831 | 1.1525
|  | 17347 | 12 | 27 | 5 | 19 | 1.0125 | 0.7751 | 0.9858 | 1.1846
|  | 17348 | 12 | 27 | 5 | 20 | 1.0263 | 0.8114 | 0.99 | 1.1893
|  | 17349 | 12 | 27 | 5 | 21 | 1.0293 | 0.8212 | 0.9848 | 1.1927
|  | 17350 | 12 | 27 | 5 | 22 | 1.0239 | 0.8012 | 0.9851 | 1.1935
|  | 17351 | 12 | 27 | 5 | 23 | 1.0168 | 0.7773 | 0.9899 | 1.1934
|  | 17352 | 12 | 27 | 5 | 24 | 1.0054 | 0.7641 | 0.9567 | 1.1894
|  | 17353 | 12 | 27 | 5 | 25 | 1.0052 | 0.7479 | 0.9878 | 1.1908
|  | 17354 | 12 | 27 | 5 | 26 | 0.996 | 0.7302 | 0.9995 | 1.1814
|  | 17355 | 12 | 27 | 5 | 27 | 0.9927 | 0.7155 | 1.0043 | 1.1814
|  | 17356 | 12 | 27 | 5 | 28 | 0.9776 | 0.6963 | 0.9834 | 1.1689
|  | 17357 | 12 | 27 | 5 | 29 | 0.9709 | 0.678 | 0.9772 | 1.1633
|  | 17358 | 12 | 27 | 5 | 30 | 0.9744 | 0.6633 | 0.9926 | 1.1677
|  | 17359 | 12 | 27 | 5 | 31 | 0.9723 | 0.6547 | 0.9447 | 1.1851
|  | 17360 | 12 | 27 | 5 | 32 | 0.9877 | 0.6578 | 1.0028 | 1.1935
|  | 17361 | 12 | 27 | 5 | 33 | 0.9925 | 0.6605 | 1.003 | 1.1995
|  | 17362 | 12 | 27 | 5 | 34 | 0.9997 | 0.6894 | 0.9826 | 1.2023
|  | 17363 | 12 | 27 | 5 | 35 | 1.009 | 0.7432 | 1.0032 | 1.1785
|  | 17364 | 12 | 27 | 5 | 36 | 1.0121 | 0.7834 | 0.9976 | 1.1581
|  | 17365 | 12 | 27 | 5 | 37 | 1.0031 | 0.8121 | 1.0009 | 1.1152
|  | 17366 | 12 | 27 | 5 | 38 | 0.994 | 0.811 | 1.0078 | 1.0912
|  | 17367 | 12 | 27 | 5 | 39 | 0.9777 | 0.8036 | 1.0101 | 1.0573
|  | 17368 | 12 | 27 | 5 | 40 | 0.9577 | 0.7776 | 1.0108 | 1.0305
|  | 17369 | 12 | 27 | 5 | 41 | 0.9462 | 0.7735 | 1.0076 | 1.0119
|  | 17370 | 12 | 27 | 5 | 42 | 0.9503 | 0.7917 | 1.0092 | 1.0082
|  | 17371 | 12 | 27 | 5 | 43 | 0.9502 | 0.8026 | 1.0101 | 1.0048
|  | 17372 | 12 | 27 | 5 | 44 | 0.9377 | 0.7947 | 1.017 | 0.9829
|  | 17373 | 12 | 27 | 5 | 45 | 0.9182 | 0.7683 | 1.0244 | 0.9625
|  | 17374 | 12 | 27 | 5 | 46 | 0.8946 | 0.7133 | 1.0247 | 0.9469
|  | 17375 | 12 | 27 | 5 | 47 | 0.8675 | 0.6621 | 1.026 | 0.9252
|  | 17376 | 12 | 27 | 5 | 48 | 0.8279 | 0.5935 | 1.0252 | 0.8869
|  | 17377 | 12 | 28 | 6 | 1 | 0.7973 | 0.5388 | 1.0238 | 0.8506
|  | 17378 | 12 | 28 | 6 | 2 | 0.7701 | 0.4975 | 1.0207 | 0.8213
|  | 17379 | 12 | 28 | 6 | 3 | 0.7493 | 0.4701 | 1.023 | 0.7918
|  | 17380 | 12 | 28 | 6 | 4 | 0.7312 | 0.4485 | 1.0098 | 0.7699
|  | 17381 | 12 | 28 | 6 | 5 | 0.7175 | 0.4357 | 1.0063 | 0.758
|  | 17382 | 12 | 28 | 6 | 6 | 0.7077 | 0.4306 | 1.0051 | 0.745
|  | 17383 | 12 | 28 | 6 | 7 | 0.7026 | 0.4218 | 1.008 | 0.741
|  | 17384 | 12 | 28 | 6 | 8 | 0.6996 | 0.4252 | 1.009 | 0.7324
|  | 17385 | 12 | 28 | 6 | 9 | 0.703 | 0.4269 | 1.0069 | 0.74
|  | 17386 | 12 | 28 | 6 | 10 | 0.7096 | 0.4292 | 0.9958 | 0.7567
|  | 17387 | 12 | 28 | 6 | 11 | 0.7367 | 0.4466 | 1.019 | 0.7957
|  | 17388 | 12 | 28 | 6 | 12 | 0.7616 | 0.4415 | 1.0132 | 0.8558
|  | 17389 | 12 | 28 | 6 | 13 | 0.7891 | 0.4622 | 0.9875 | 0.9135
|  | 17390 | 12 | 28 | 6 | 14 | 0.8225 | 0.5057 | 0.9902 | 0.9493
|  | 17391 | 12 | 28 | 6 | 15 | 0.873 | 0.581 | 1.0095 | 0.9953
|  | 17392 | 12 | 28 | 6 | 16 | 0.9172 | 0.62 | 1.0037 | 1.0698
|  | 17393 | 12 | 28 | 6 | 17 | 0.9554 | 0.6856 | 0.9953 | 1.115
|  | 17394 | 12 | 28 | 6 | 18 | 0.9869 | 0.7258 | 0.9818 | 1.1627
|  | 17395 | 12 | 28 | 6 | 19 | 1.013 | 0.7717 | 0.9706 | 1.196
|  | 17396 | 12 | 28 | 6 | 20 | 1.0223 | 0.7888 | 0.9722 | 1.2135
|  | 17397 | 12 | 28 | 6 | 21 | 1.0248 | 0.7863 | 0.9825 | 1.2261
|  | 17398 | 12 | 28 | 6 | 22 | 1.0205 | 0.7727 | 1.0046 | 1.2274
|  | 17399 | 12 | 28 | 6 | 23 | 1.0161 | 0.7495 | 1.0253 | 1.2293
|  | 17400 | 12 | 28 | 6 | 24 | 1.0096 | 0.7469 | 1.032 | 1.2155
|  | 17401 | 12 | 28 | 6 | 25 | 1.0038 | 0.7311 | 1.0178 | 1.2179
|  | 17402 | 12 | 28 | 6 | 26 | 1.0014 | 0.7241 | 1.0295 | 1.2173
|  | 17403 | 12 | 28 | 6 | 27 | 0.9952 | 0.7026 | 1.0215 | 1.2202
|  | 17404 | 12 | 28 | 6 | 28 | 0.9833 | 0.67 | 1.0136 | 1.2118
|  | 17405 | 12 | 28 | 6 | 29 | 0.9756 | 0.648 | 1.0148 | 1.2095
|  | 17406 | 12 | 28 | 6 | 30 | 0.9742 | 0.6444 | 1.0146 | 1.2048
|  | 17407 | 12 | 28 | 6 | 31 | 0.9822 | 0.6339 | 1.0132 | 1.2266
|  | 17408 | 12 | 28 | 6 | 32 | 0.9896 | 0.6271 | 1.0184 | 1.2365
|  | 17409 | 12 | 28 | 6 | 33 | 0.9968 | 0.6391 | 1.0206 | 1.2397
|  | 17410 | 12 | 28 | 6 | 34 | 1.0036 | 0.666 | 1.0115 | 1.2415
|  | 17411 | 12 | 28 | 6 | 35 | 1.0106 | 0.6966 | 1.0268 | 1.2366
|  | 17412 | 12 | 28 | 6 | 36 | 1.0123 | 0.7372 | 1.0233 | 1.2177
|  | 17413 | 12 | 28 | 6 | 37 | 1.0023 | 0.7568 | 1.0127 | 1.1819
|  | 17414 | 12 | 28 | 6 | 38 | 0.9905 | 0.751 | 1.0192 | 1.16
|  | 17415 | 12 | 28 | 6 | 39 | 0.9732 | 0.7652 | 1.0145 | 1.1113
|  | 17416 | 12 | 28 | 6 | 40 | 0.9498 | 0.7501 | 1.0099 | 1.0732
|  | 17417 | 12 | 28 | 6 | 41 | 0.933 | 0.7354 | 1.009 | 1.0467
|  | 17418 | 12 | 28 | 6 | 42 | 0.938 | 0.7514 | 1.01 | 1.0465
|  | 17419 | 12 | 28 | 6 | 43 | 0.942 | 0.759 | 1.009 | 1.0538
|  | 17420 | 12 | 28 | 6 | 44 | 0.9302 | 0.764 | 1.0099 | 1.025
|  | 17421 | 12 | 28 | 6 | 45 | 0.9113 | 0.7545 | 1.0113 | 0.9903
|  | 17422 | 12 | 28 | 6 | 46 | 0.8918 | 0.7002 | 1.0156 | 0.979
|  | 17423 | 12 | 28 | 6 | 47 | 0.8674 | 0.6724 | 1.0246 | 0.9434
|  | 17424 | 12 | 28 | 6 | 48 | 0.8318 | 0.6073 | 1.027 | 0.9147
|  | 17425 | 12 | 29 | 7 | 1 | 0.7991 | 0.5527 | 1.03 | 0.8731
|  | 17426 | 12 | 29 | 7 | 2 | 0.7727 | 0.5069 | 1.0337 | 0.8492
|  | 17427 | 12 | 29 | 7 | 3 | 0.7487 | 0.4768 | 1.0277 | 0.8187
|  | 17428 | 12 | 29 | 7 | 4 | 0.728 | 0.4601 | 1.0219 | 0.7891
|  | 17429 | 12 | 29 | 7 | 5 | 0.7159 | 0.4426 | 1.0198 | 0.7728
|  | 17430 | 12 | 29 | 7 | 6 | 0.7077 | 0.434 | 1.0192 | 0.7525
|  | 17431 | 12 | 29 | 7 | 7 | 0.7022 | 0.4282 | 1.0219 | 0.7397
|  | 17432 | 12 | 29 | 7 | 8 | 0.6969 | 0.4273 | 1.0182 | 0.7307
|  | 17433 | 12 | 29 | 7 | 9 | 0.7004 | 0.424 | 1.0181 | 0.7347
|  | 17434 | 12 | 29 | 7 | 10 | 0.7066 | 0.4246 | 1.0116 | 0.7489
|  | 17435 | 12 | 29 | 7 | 11 | 0.7266 | 0.4363 | 1.0204 | 0.7758
|  | 17436 | 12 | 29 | 7 | 12 | 0.7445 | 0.4331 | 1.0187 | 0.814
|  | 17437 | 12 | 29 | 7 | 13 | 0.7589 | 0.4433 | 1.0026 | 0.8459
|  | 17438 | 12 | 29 | 7 | 14 | 0.7846 | 0.4622 | 1.0144 | 0.8731
|  | 17439 | 12 | 29 | 7 | 15 | 0.8171 | 0.508 | 1.0104 | 0.9083
|  | 17440 | 12 | 29 | 7 | 16 | 0.8576 | 0.5648 | 1.0039 | 0.9593
|  | 17441 | 12 | 29 | 7 | 17 | 0.895 | 0.6274 | 1.0102 | 1.0123
|  | 17442 | 12 | 29 | 7 | 18 | 0.9315 | 0.6867 | 1.0113 | 1.0585
|  | 17443 | 12 | 29 | 7 | 19 | 0.9588 | 0.7309 | 1.0042 | 1.0923
|  | 17444 | 12 | 29 | 7 | 20 | 0.9746 | 0.7703 | 1.0162 | 1.0895
|  | 17445 | 12 | 29 | 7 | 21 | 0.9753 | 0.7829 | 1.0064 | 1.0862
|  | 17446 | 12 | 29 | 7 | 22 | 0.9676 | 0.779 | 1.0019 | 1.0759
|  | 17447 | 12 | 29 | 7 | 23 | 0.9603 | 0.7502 | 1.0131 | 1.0845
|  | 17448 | 12 | 29 | 7 | 24 | 0.9502 | 0.7366 | 1.0113 | 1.0705
|  | 17449 | 12 | 29 | 7 | 25 | 0.9451 | 0.7191 | 1.0198 | 1.0619
|  | 17450 | 12 | 29 | 7 | 26 | 0.9345 | 0.6985 | 1.0179 | 1.0463
|  | 17451 | 12 | 29 | 7 | 27 | 0.926 | 0.6789 | 1.0142 | 1.0427
|  | 17452 | 12 | 29 | 7 | 28 | 0.918 | 0.6712 | 1.0174 | 1.032
|  | 17453 | 12 | 29 | 7 | 29 | 0.9136 | 0.6466 | 1.0165 | 1.0445
|  | 17454 | 12 | 29 | 7 | 30 | 0.9136 | 0.6326 | 1.0123 | 1.0541
|  | 17455 | 12 | 29 | 7 | 31 | 0.9213 | 0.6229 | 1.0157 | 1.0691
|  | 17456 | 12 | 29 | 7 | 32 | 0.9301 | 0.6202 | 1.0153 | 1.0841
|  | 17457 | 12 | 29 | 7 | 33 | 0.9369 | 0.6285 | 1.0129 | 1.0853
|  | 17458 | 12 | 29 | 7 | 34 | 0.948 | 0.6479 | 1.0044 | 1.0982
|  | 17459 | 12 | 29 | 7 | 35 | 0.9585 | 0.687 | 1.0114 | 1.0882
|  | 17460 | 12 | 29 | 7 | 36 | 0.9633 | 0.7197 | 1.0149 | 1.0782
|  | 17461 | 12 | 29 | 7 | 37 | 0.9577 | 0.7411 | 1.0084 | 1.0516
|  | 17462 | 12 | 29 | 7 | 38 | 0.9517 | 0.7567 | 1.0113 | 1.0366
|  | 17463 | 12 | 29 | 7 | 39 | 0.9388 | 0.7586 | 1.0109 | 1.0099
|  | 17464 | 12 | 29 | 7 | 40 | 0.9229 | 0.7387 | 1.0153 | 0.9861
|  | 17465 | 12 | 29 | 7 | 41 | 0.9103 | 0.727 | 1.016 | 0.9654
|  | 17466 | 12 | 29 | 7 | 42 | 0.9174 | 0.7491 | 1.0138 | 0.9585
|  | 17467 | 12 | 29 | 7 | 43 | 0.9286 | 0.7586 | 1.0167 | 0.9845
|  | 17468 | 12 | 29 | 7 | 44 | 0.9184 | 0.7483 | 1.0088 | 0.9784
|  | 17469 | 12 | 29 | 7 | 45 | 0.8958 | 0.7117 | 0.9905 | 0.9674
|  | 17470 | 12 | 29 | 7 | 46 | 0.8778 | 0.6696 | 0.9871 | 0.9578
|  | 17471 | 12 | 29 | 7 | 47 | 0.8525 | 0.6439 | 0.9911 | 0.9158
|  | 17472 | 12 | 29 | 7 | 48 | 0.8172 | 0.5815 | 0.9918 | 0.8854
|  | 17473 | 12 | 30 | 1 | 1 | 0.787 | 0.5388 | 0.9974 | 0.8384
|  | 17474 | 12 | 30 | 1 | 2 | 0.7611 | 0.4949 | 0.9961 | 0.8133
|  | 17475 | 12 | 30 | 1 | 3 | 0.7394 | 0.4779 | 0.9973 | 0.7746
|  | 17476 | 12 | 30 | 1 | 4 | 0.7241 | 0.4527 | 1.0019 | 0.7551
|  | 17477 | 12 | 30 | 1 | 5 | 0.7113 | 0.4463 | 0.9999 | 0.7383
|  | 17478 | 12 | 30 | 1 | 6 | 0.7031 | 0.434 | 0.9992 | 0.729
|  | 17479 | 12 | 30 | 1 | 7 | 0.6959 | 0.4197 | 0.9927 | 0.7373
|  | 17480 | 12 | 30 | 1 | 8 | 0.691 | 0.4174 | 0.9818 | 0.7315
|  | 17481 | 12 | 30 | 1 | 9 | 0.6929 | 0.4225 | 0.9909 | 0.7268
|  | 17482 | 12 | 30 | 1 | 10 | 0.6975 | 0.4185 | 0.9835 | 0.7417
|  | 17483 | 12 | 30 | 1 | 11 | 0.7184 | 0.4287 | 1.0063 | 0.7668
|  | 17484 | 12 | 30 | 1 | 12 | 0.7336 | 0.4294 | 1.007 | 0.7993
|  | 17485 | 12 | 30 | 1 | 13 | 0.7484 | 0.4315 | 0.9916 | 0.8359
|  | 17486 | 12 | 30 | 1 | 14 | 0.7666 | 0.4484 | 1.0053 | 0.8551
|  | 17487 | 12 | 30 | 1 | 15 | 0.7921 | 0.4867 | 1.0022 | 0.8841
|  | 17488 | 12 | 30 | 1 | 16 | 0.8234 | 0.5379 | 0.9976 | 0.9153
|  | 17489 | 12 | 30 | 1 | 17 | 0.8576 | 0.5927 | 1.001 | 0.9566
|  | 17490 | 12 | 30 | 1 | 18 | 0.8907 | 0.655 | 0.9957 | 0.9934
|  | 17491 | 12 | 30 | 1 | 19 | 0.9243 | 0.7099 | 0.9985 | 1.03
|  | 17492 | 12 | 30 | 1 | 20 | 0.9463 | 0.7445 | 1.0031 | 1.0578
|  | 17493 | 12 | 30 | 1 | 21 | 0.9565 | 0.7683 | 1.0035 | 1.0657
|  | 17494 | 12 | 30 | 1 | 22 | 0.9562 | 0.7719 | 1.0077 | 1.0631
|  | 17495 | 12 | 30 | 1 | 23 | 0.9516 | 0.7776 | 1.002 | 1.0498
|  | 17496 | 12 | 30 | 1 | 24 | 0.9487 | 0.7655 | 1.0028 | 1.0501
|  | 17497 | 12 | 30 | 1 | 25 | 0.9447 | 0.77 | 1.0052 | 1.0364
|  | 17498 | 12 | 30 | 1 | 26 | 0.9378 | 0.7481 | 1.003 | 1.0257
|  | 17499 | 12 | 30 | 1 | 27 | 0.9303 | 0.7342 | 1.0023 | 1.0162
|  | 17500 | 12 | 30 | 1 | 28 | 0.9204 | 0.7208 | 1.0006 | 1.0087
|  | 17501 | 12 | 30 | 1 | 29 | 0.916 | 0.6976 | 0.9981 | 1.0112
|  | 17502 | 12 | 30 | 1 | 30 | 0.917 | 0.6816 | 0.995 | 1.0168
|  | 17503 | 12 | 30 | 1 | 31 | 0.9234 | 0.6751 | 0.9965 | 1.0228
|  | 17504 | 12 | 30 | 1 | 32 | 0.9312 | 0.6781 | 0.9946 | 1.0273
|  | 17505 | 12 | 30 | 1 | 33 | 0.9413 | 0.7089 | 0.9947 | 1.0162
|  | 17506 | 12 | 30 | 1 | 34 | 0.9535 | 0.7508 | 0.9855 | 1
|  | 17507 | 12 | 30 | 1 | 35 | 0.965 | 0.7826 | 0.9948 | 1.0014
|  | 17508 | 12 | 30 | 1 | 36 | 0.9724 | 0.8106 | 0.9944 | 0.9996
|  | 17509 | 12 | 30 | 1 | 37 | 0.9683 | 0.8314 | 0.9953 | 0.9842
|  | 17510 | 12 | 30 | 1 | 38 | 0.9592 | 0.8271 | 0.9859 | 0.9834
|  | 17511 | 12 | 30 | 1 | 39 | 0.942 | 0.8035 | 0.9826 | 0.9627
|  | 17512 | 12 | 30 | 1 | 40 | 0.9221 | 0.7839 | 0.9904 | 0.935
|  | 17513 | 12 | 30 | 1 | 41 | 0.9089 | 0.774 | 0.9993 | 0.907
|  | 17514 | 12 | 30 | 1 | 42 | 0.9119 | 0.7834 | 0.9968 | 0.9104
|  | 17515 | 12 | 30 | 1 | 43 | 0.914 | 0.7977 | 0.9535 | 0.9158
|  | 17516 | 12 | 30 | 1 | 44 | 0.9064 | 0.7882 | 0.9875 | 0.8946
|  | 17517 | 12 | 30 | 1 | 45 | 0.8909 | 0.7546 | 0.9999 | 0.8828
|  | 17518 | 12 | 30 | 1 | 46 | 0.8747 | 0.7138 | 1.004 | 0.8722
|  | 17519 | 12 | 30 | 1 | 47 | 0.8428 | 0.6753 | 0.9905 | 0.8387
|  | 17520 | 12 | 30 | 1 | 48 | 0.805 | 0.6162 | 0.9817 | 0.8
|  | 17521 | 12 | 31 | 2 | 1 | 0.7735 | 0.5574 | 0.9816 | 0.7718
|  | 17522 | 12 | 31 | 2 | 2 | 0.7306 | 0.5169 | 0.8809 | 0.7537
|  | 17523 | 12 | 31 | 2 | 3 | 0.72 | 0.4804 | 0.9341 | 0.7445
|  | 17524 | 12 | 31 | 2 | 4 | 0.7164 | 0.4534 | 1.0049 | 0.7277
|  | 17525 | 12 | 31 | 2 | 5 | 0.7029 | 0.445 | 0.9894 | 0.7127
|  | 17526 | 12 | 31 | 2 | 6 | 0.6955 | 0.4344 | 0.9813 | 0.7082
|  | 17527 | 12 | 31 | 2 | 7 | 0.6886 | 0.426 | 0.9721 | 0.7041
|  | 17528 | 12 | 31 | 2 | 8 | 0.685 | 0.4278 | 0.9731 | 0.6977
|  | 17529 | 12 | 31 | 2 | 9 | 0.688 | 0.4313 | 0.9736 | 0.7007
|  | 17530 | 12 | 31 | 2 | 10 | 0.6926 | 0.4338 | 0.9587 | 0.7124
|  | 17531 | 12 | 31 | 2 | 11 | 0.7159 | 0.4562 | 0.9738 | 0.7397
|  | 17532 | 12 | 31 | 2 | 12 | 0.7373 | 0.4579 | 0.9731 | 0.7846
|  | 17533 | 12 | 31 | 2 | 13 | 0.7607 | 0.4769 | 0.9574 | 0.8265
|  | 17534 | 12 | 31 | 2 | 14 | 0.7965 | 0.5073 | 0.9735 | 0.8823
|  | 17535 | 12 | 31 | 2 | 15 | 0.8408 | 0.5578 | 0.9724 | 0.9391
|  | 17536 | 12 | 31 | 2 | 16 | 0.884 | 0.618 | 0.9691 | 0.9898
|  | 17537 | 12 | 31 | 2 | 17 | 0.9199 | 0.6755 | 0.9499 | 1.0302
|  | 17538 | 12 | 31 | 2 | 18 | 0.9504 | 0.7201 | 0.9336 | 1.0683
|  | 17539 | 12 | 31 | 2 | 19 | 0.9744 | 0.7589 | 0.9437 | 1.087
|  | 17540 | 12 | 31 | 2 | 20 | 0.984 | 0.7786 | 0.9581 | 1.0934
|  | 17541 | 12 | 31 | 2 | 21 | 0.9854 | 0.7753 | 0.9664 | 1.0964
|  | 17542 | 12 | 31 | 2 | 22 | 0.9789 | 0.7628 | 0.9749 | 1.0917
|  | 17543 | 12 | 31 | 2 | 23 | 0.9731 | 0.7372 | 0.9973 | 1.0889
|  | 17544 | 12 | 31 | 2 | 24 | 0.9676 | 0.7214 | 1.0235 | 1.082
|  | 17545 | 12 | 31 | 2 | 25 | 0.9637 | 0.7137 | 1.0284 | 1.0785
|  | 17546 | 12 | 31 | 2 | 26 | 0.9539 | 0.6963 | 1.0282 | 1.07
|  | 17547 | 12 | 31 | 2 | 27 | 0.9474 | 0.6772 | 1.0171 | 1.0732
|  | 17548 | 12 | 31 | 2 | 28 | 0.9293 | 0.6838 | 0.9527 | 1.0485
|  | 17549 | 12 | 31 | 2 | 29 | 0.9215 | 0.6605 | 0.9347 | 1.0512
|  | 17550 | 12 | 31 | 2 | 30 | 0.9202 | 0.6679 | 0.9255 | 1.0347
|  | 17551 | 12 | 31 | 2 | 31 | 0.9287 | 0.6685 | 0.9269 | 1.0475
|  | 17552 | 12 | 31 | 2 | 32 | 0.9353 | 0.6763 | 0.9097 | 1.0593
|  | 17553 | 12 | 31 | 2 | 33 | 0.9437 | 0.6952 | 0.9038 | 1.063
|  | 17554 | 12 | 31 | 2 | 34 | 0.9522 | 0.7193 | 0.8966 | 1.0664
|  | 17555 | 12 | 31 | 2 | 35 | 0.9555 | 0.7524 | 0.9026 | 1.0503
|  | 17556 | 12 | 31 | 2 | 36 | 0.9551 | 0.7767 | 0.9095 | 1.0298
|  | 17557 | 12 | 31 | 2 | 37 | 0.9379 | 0.7838 | 0.928 | 0.9815
|  | 17558 | 12 | 31 | 2 | 38 | 0.9221 | 0.7737 | 0.9398 | 0.9575
|  | 17559 | 12 | 31 | 2 | 39 | 0.9024 | 0.7483 | 0.9677 | 0.9335
|  | 17560 | 12 | 31 | 2 | 40 | 0.8761 | 0.7349 | 0.9664 | 0.8853
|  | 17561 | 12 | 31 | 2 | 41 | 0.8596 | 0.7103 | 0.968 | 0.8615
|  | 17562 | 12 | 31 | 2 | 42 | 0.8554 | 0.7085 | 0.9803 | 0.863
|  | 17563 | 12 | 31 | 2 | 43 | 0.8692 | 0.737 | 0.9878 | 0.8669
|  | 17564 | 12 | 31 | 2 | 44 | 0.8658 | 0.7444 | 0.9943 | 0.8504
|  | 17565 | 12 | 31 | 2 | 45 | 0.8542 | 0.7272 | 0.9849 | 0.8303
|  | 17566 | 12 | 31 | 2 | 46 | 0.8492 | 0.6951 | 1.0033 | 0.8354
|  | 17567 | 12 | 31 | 2 | 47 | 0.8358 | 0.6719 | 1.0081 | 0.8349
|  | 17568 | 12 | 31 | 2 | 48 | 0.8112 | 0.6341 | 1.0035 | 0.8115

## Transmission data
Transmission data
Tx Name | Year | Capacity | Loss Factor

## General data
WACC | 7%
Tax Rate | 0%
Inflation Rate | 2.5%
CO2 tax | 0 | $/tone
Reserve Ratio | 10% | (Reserve requirement is estimated as percentage of regional demand)
Period length | 0.5 | hr
System Loss Rate | 5%

## Index
|  |  | rdim | cdim | dim
set | GenProjects | GenProjects | 1
set | GenTechnologies | GenTechnologies | 1
set | Regions | Regions | 1
set | GenProjectTechnologyMapping | GenProjectTechnologyMapping | 3
set | GenProjectProperties | GenProjectProperties |  | 1
set | ProfileType | ProfileType | 1
set | TxNames | TxNames | 1
set | TxDefinition | TxDefinition | 3
set | TxProperties | TxProperties |  | 1
set | TimeSeriesMapping | TimeSeriesMapping | 5
par | TxParameters | TxParameters | 2 | 1
par | GenProjectData | GenProjectData | 2 | 1
par | ReserveTechnology | ReserveTechnology | 1
par | MonthExpectRatio | MonthExpectRatio | 1 | 1
par | MonthMinFactor | MonthMinFactor | 1 | 1
par | MonthMaxFactor | MonthMaxFactor | 1 | 1
par | WindGenFactor | WindGenFactor | 1 | 1
par | AvgDemand | AvgDemand | 1 | 1
par | ProfileFactor | ProfileFactor | 5 | 2
par | WACC | WACC |  |  | 0
par | TaxRate | TaxRate |  |  | 0
par | InflationRate | InflationRate |  |  | 0
par | CO2Tax | CO2Tax |  |  | 0
par | ReserveRatio | ReserveRatio |  |  | 0
par | PeriodLength | PeriodLength |  |  | 0
par | SystemLossRate | SystemLossRate |  |  | 0